## Esquema y reglas
DION · Codificación BIM de elementos para Revit 2027 (Ecuador · ISO 19650)
Versión 1.0 · 2026-10-11 · 3760 códigos · Uniformat II (ASTM E1557) · OmniClass 23 referencial · IFC 4.3
FORMATO | DISC-SIS-FAM-VAR → VAR = [TIPO/MAT]-[DIM]-[OPC] (1 a 3 segmentos)
Campo | Longitud | Descripción
DISC | 1–3 letras | Disciplina del grupo 'disc' de FLUJO_COD (A, AI, S, F, IS, IE, MEC, CI, DI, GAS, GM, COM, SEG, AUT, V, ER, EQ, EM, SE, AP, VI, Z). Define el modelo/carpeta donde vive el elemento.
SIS | 3 caracteres | Uniformat II nivel 2 (A10, B10, B20, C10, D20, D50…). El nivel 3 (B2020, D2030…) va completo en Assembly Code.
FAM | 2–3 letras | Familia/clase de elemento, única dentro de DISC+SIS (VEN, PUE, TAF, TDS, CON, ROC…).
VAR | 1–3 segmentos | Subtipo/material (código de 3 letras del grupo 'mat' cuando existe) + dimensión + opción. Solo A–Z, 0–9.
Ejemplo | Lectura
A-B20-VEN-COR-ALM-120X150 | Arquitectura · Cerramiento exterior (B20) · Ventana · corrediza de aluminio 120x150 cm
A-C10-PUE-BAT-MDF-090X210 | Arquitectura · Construcción interior · Puerta batiente MDF 90x210
IS-D20-TAF-PVC-110 | Sanitarias · D20 · tubería de agua fría PVC Ø110 mm
IS-D20-TDS-PVC-110 | Sanitarias · D20 · tubería de desagüe PVC Ø110 mm (mismo material/diámetro, otra familia)
IE-D50-CON-THHN-AWG12 | Eléctricas · D50 · conductor THHN 12 AWG
S-B10-COL-HA-40X40 | Estructuras · Superestructura · columna de hormigón armado 40x40 cm
MEC-D30-SPL-PAR-12K | HVAC · split de pared 12 000 BTU/h
CI-D40-ROC-COL-K56-68 | Contra incendios · rociador colgante K5.6 68 °C
# | Regla
1 | Mayúsculas A–Z y dígitos 0–9; separador de campos guion (-); sin espacios, tildes ni ñ; longitud máxima 28 caracteres.
2 | Orden fijo DISC-SIS-FAM-VAR. DISC = disciplina (grupo 'disc'); SIS = Uniformat II nivel 2 (3 caracteres); FAM = familia de 2–3 letras única dentro de DISC+SIS; VAR = 1 a 3 segmentos.
3 | Vanos y piezas planas: ancho x alto en cm con 3 dígitos y X mayúscula (090X210, 120X150). Secciones de hormigón en cm sin relleno (40X40). Espesores de capas en mm con 3 dígitos (150 = 15 cm).
4 | Tuberías métricas (PVC, PPR, PEAD) por diámetro exterior en mm con 3 dígitos (020, 110). Series en pulgadas (HG, cobre, EMT, acero) como DN en mm (1/2" = DN15, 1" = DN25, 4" = DN100).
5 | Conductores: AWG14…AWG2, 1/0 = AWG0, 2/0 = AWG00, 3/0 = AWG000, 4/0 = AWG0000, kcmil = MCM250. Decimales con P (0.45 mm = 0P45; 37.5 kVA = 37P5KVA). Unidades pegadas al número (12K, 5HP, 150KVA, 1000KG).
6 | El código se crea una vez y no se reutiliza: si un tipo se retira, su código queda 'obsoleto' en el registro; un tipo nuevo toma el siguiente correlativo o dimensión libre.
7 | En Revit: Type Mark = código completo · parámetro compartido de tipo DION_Codigo = código · Assembly Code = Uniformat nivel 3 del sistema · Keynote = código (archivo DION_Keynotes.txt) · Nombre de tipo = DISC_FAM_Descripcion_Dimension.
8 | Nombre de familia (.rfa): DISC_FAM_Descripcion_Variante_GEN¦Fabricante (convención del grupo 'fam'); nombre de tipo: DISC_FAM_Descripcion_Dimension (ej. A_VEN_Ventana-corrediza-aluminio_120x150).
9 | La disciplina del código determina la carpeta y el modelo: A→0A2, AI→0A3, EQ/EM→0A4, S→0S2, F→0S4, MEC→0M2, IS→0M3 (0M31 AFC / 0M32 DV), IE→0M4 (0M41 IL / 0M42 FZ), CI→0M5, GAS/GM→0M6, COM→0M7, SEG/DI→0M8, V→0V.
10 | Los ejemplares (instancias) NO llevan código propio: heredan el de su tipo; para identificar un ejemplar se usa Mark (marca) = código corto de ubicación (p. ej. N01-012) y DION_Volumen/DION_Nivel.
11 | Las dimensiones del catálogo son de mercado en Ecuador (referenciales, 2026): verificar contra la ficha del proveedor/fabricante antes de licitar; marcar 'POR VERIFICAR' hasta confirmar.
12 | Clasificación paralela: IFC 4.3 (IfcExportAs/IfcExportType en el tipo) y OmniClass Tabla 23 (referencial) para intercambio openBIM; el código DION manda para cantidades, keynotes y COBie (Type.Name).
Dónde en Revit | Valor | Cómo / para qué
Type Mark (Marca de tipo) | Código completo | Parámetro de sistema de tipo. Úsalo en etiquetas de puertas/ventanas y en tablas de planificación.
DION_Codigo | Código completo | Parámetro compartido de TIPO (texto). Sobrevive a renombrar tipos y se exporta a IFC/COBie.
DION_Disciplina / DION_Sistema / DION_Familia | DISC / Uniformat L3 / FAM | Permiten filtros de vista y tablas por disciplina y sistema.
Assembly Code (Código de montaje) | Uniformat II nivel 3 (B2020…) | Revit > Gestionar > Configuración adicional > Clasificación Uniformat (UniformatClassifications.txt).
Keynote (Nota clave) | Código completo | Cargar DION_Keynotes.txt en Anotar > Nota clave > Configuración. Jerarquía DISC → DISC-SIS → DISC-SIS-FAM → código.
Nombre de tipo | DISC_FAM_Descripcion_Dimension | Columna 'rvt' del catálogo. Ordena el navegador de proyectos por disciplina.
IfcExportAs / IfcExportType | Columna 'ifc' | Clase IFC4.3 sugerida para exportación openBIM (IfcWindow, IfcPipeSegment.RIGIDSEGMENT…).
OmniClass Number | Columna 'omni' de la familia | Tabla 23 referencial (productos).
Mark (instancia) | Ubicación | Código del ejemplar: <NIV>-<correlativo> (N01-012); no repetir el código del tipo.
Filtros de vista | DION_Disciplina = X | Color de disciplina del grupo 'col' (Navisworks y federado).

## Resumen
Resumen por disciplina
Conteo de códigos, carpeta del árbol del estudio y color de filtro
Código | Disciplina | Carpeta | Ruta MATRIZ | Sistemas | Familias | Códigos
A | Arquitectura | 0A2 | 002.ARC/0A2.ARG | 13 | 35 | 671
AI | Arquitectura interior y mobiliario | 0A3 | 002.ARC/0A3.AINT | 3 | 6 | 171
EQ | Equipamiento especial (cocina, lavandería, industrial) | 0A42 | 002.ARC/0A4.EQU/0A42.E.IND | 2 | 3 | 34
EM | Equipamiento médico | 0A41 | 002.ARC/0A4.EQU/0A41.E.MED | 1 | 2 | 49
SE | Señalética y orientación | 0A2 | 002.ARC/0A2.ARG | 1 | 1 | 30
AP | Paisajismo y obras exteriores | 0P | 0P (ampliación) · link A.PLZ 0A24 | 4 | 8 | 142
VI | Vialidad, tránsito y estacionamientos | 0A24 | 002.ARC/0A2.ARG/0A24.A.PLZ | 2 | 3 | 27
S | Estructuras | 0S2 | 001.STE/0S2.STG | 5 | 35 | 565
F | Fachadas y muros cortina | 0S4 | 001.STE/0S4.SCW | 1 | 5 | 60
IS | Instalaciones sanitarias (hidrosanitarias) | 0M3 | 003.MEP/0M3.IS (0M31 AFC · 0M32 DV) | 5 | 26 | 687
IE | Instalaciones eléctricas | 0M4 | 003.MEP/0M4.IE (0M41 IL · 0M42 FZ) | 4 | 19 | 459
ER | Energías renovables | 0M4 · 0SO | 003.MEP/0M4.IE + 0SO | 1 | 1 | 25
MEC | Mecánicas: climatización y ventilación (HVAC) | 0M2 | 003.MEP/0M2.MEC | 3 | 12 | 242
CI | Protección contra incendios (extinción) | 0M5 | 003.MEP/0M5.CI | 3 | 10 | 139
DI | Detección y alarma de incendios | 0M82 | 003.MEP/0M8.SEG/0M82.DET | 1 | 3 | 36
GAS | Gas combustible (GLP / GN) | 0M6 | 003.MEP/0M6.GAS | 1 | 4 | 52
GM | Gases medicinales | 0M6 | 003.MEP/0M6.GAS | 1 | 3 | 25
COM | Comunicaciones (datos, voz, audio, llamado) | 0M7 | 003.MEP/0M7.COM (0M71 DATA · 0M72 INT) | 1 | 5 | 69
SEG | Seguridad electrónica (CCTV, accesos, intrusión) | 0M81 | 003.MEP/0M8.SEG/0M81.CCTV | 1 | 4 | 52
AUT | Automatización, BMS y domótica | 0M1 | 003.MEP/0M1.MGEST (integra MEC, IE, SEG) | 1 | 1 | 22
V | Transporte vertical | 0V | 0V (ampliación) | 2 | 4 | 38
Z | General / coordinación multidisciplinar | 0D15 · 0FD | 000.DOC/0D1.LIBR/0D15.OBE/0D152 Genéricos | 1 | 4 | 165
TOTAL

## A Arquitectura
A · Arquitectura — 671 códigos
Carpeta 0A2 · 002.ARC/0A2.ARG · Envolvente, tabiquería, vanos, acabados, cubiertas, escaleras, rampas y barandas. Modelo A por volumen (A.INF, A.T1…).
Código DION | Descripción | Dimensión / especificación | Unidad | Assembly Code (Uniformat N3) | Sistema | FAM | Familia | Categoría Revit | Nombre de tipo Revit | IFC 4.3 (IfcExportAs) | OmniClass 23 | Keynote padre | Nota / norma
A-B20 · B2010 Muros exteriores
A-B20-MEX-BLO-100E | Muro de bloque de hormigón 10 cm enlucido 2 caras | bloque 40x20x10 cm · enlucido 1.5 cm c/cara · e total 130 mm | m² | B2010 | Muros exteriores | MEX | Muro exterior (Basic Wall) | Muros | A_MEX_Muro-de-bloque-de-hormigon-10-cm-enluc_100E | IfcWall.STANDARD | 23-13 35 11 | A-B20-MEX | NEC-SE-MP · bloque pesado/alivianado INEN 3066
A-B20-MEX-BLO-100V | Muro de bloque de hormigón 10 cm visto (sellado) | bloque 40x20x10 cm · e total 100 mm | m² | B2010 | Muros exteriores | MEX | Muro exterior (Basic Wall) | Muros | A_MEX_Muro-de-bloque-de-hormigon-10-cm-visto_100V | IfcWall.STANDARD | 23-13 35 11 | A-B20-MEX | junta rehundida + hidrófugo
A-B20-MEX-BLO-150E | Muro de bloque de hormigón 15 cm enlucido 2 caras | bloque 40x20x15 cm · enlucido 1.5 cm c/cara · e total 180 mm | m² | B2010 | Muros exteriores | MEX | Muro exterior (Basic Wall) | Muros | A_MEX_Muro-de-bloque-de-hormigon-15-cm-enluc_150E | IfcWall.STANDARD | 23-13 35 11 | A-B20-MEX | NEC-SE-MP · bloque pesado/alivianado INEN 3066
A-B20-MEX-BLO-150V | Muro de bloque de hormigón 15 cm visto (sellado) | bloque 40x20x15 cm · e total 150 mm | m² | B2010 | Muros exteriores | MEX | Muro exterior (Basic Wall) | Muros | A_MEX_Muro-de-bloque-de-hormigon-15-cm-visto_150V | IfcWall.STANDARD | 23-13 35 11 | A-B20-MEX | junta rehundida + hidrófugo
A-B20-MEX-BLO-200E | Muro de bloque de hormigón 20 cm enlucido 2 caras | bloque 40x20x20 cm · enlucido 1.5 cm c/cara · e total 230 mm | m² | B2010 | Muros exteriores | MEX | Muro exterior (Basic Wall) | Muros | A_MEX_Muro-de-bloque-de-hormigon-20-cm-enluc_200E | IfcWall.STANDARD | 23-13 35 11 | A-B20-MEX | NEC-SE-MP · bloque pesado/alivianado INEN 3066
A-B20-MEX-BLO-200V | Muro de bloque de hormigón 20 cm visto (sellado) | bloque 40x20x20 cm · e total 200 mm | m² | B2010 | Muros exteriores | MEX | Muro exterior (Basic Wall) | Muros | A_MEX_Muro-de-bloque-de-hormigon-20-cm-visto_200V | IfcWall.STANDARD | 23-13 35 11 | A-B20-MEX | junta rehundida + hidrófugo
A-B20-MEX-BLO-200R | Muro de bloque 20 cm relleno con grout y acero (reforzado) | bloque 40x20x20 · grout f'c 140 · Ø10 c/40 | m² | B2010 | Muros exteriores | MEX | Muro exterior (Basic Wall) | Muros | A_MEX_Muro-de-bloque-20-cm-relleno-con-grout_200R | IfcWall.STANDARD | 23-13 35 11 | A-B20-MEX | mampostería reforzada NEC-SE-MP
A-B20-MEX-LAD-150E | Muro de ladrillo maleta panelón enlucido 2 caras | ladrillo 7x14x28 cm de canto · e total 180 mm | m² | B2010 | Muros exteriores | MEX | Muro exterior (Basic Wall) | Muros | A_MEX_Muro-de-ladrillo-maleta-panelon-enluci_150E | IfcWall.STANDARD | 23-13 35 11 | A-B20-MEX | NEC-SE-MP
A-B20-MEX-LAD-120V | Muro de ladrillo visto (soga) 12 cm | ladrillo artesanal 6x12x25 · e 120 mm | m² | B2010 | Muros exteriores | MEX | Muro exterior (Basic Wall) | Muros | A_MEX_Muro-de-ladrillo-visto-soga-12-cm_120V | IfcWall.STANDARD | 23-13 35 11 | A-B20-MEX | NEC-SE-MP
A-B20-MEX-LAD-250E | Muro de ladrillo a tizón enlucido | e total 280 mm | m² | B2010 | Muros exteriores | MEX | Muro exterior (Basic Wall) | Muros | A_MEX_Muro-de-ladrillo-a-tizon-enlucido_250E | IfcWall.STANDARD | 23-13 35 11 | A-B20-MEX | NEC-SE-MP
A-B20-MEX-LAD-100E | Muro de ladrillo hueco (King Kong) 10 cm enlucido | ladrillo 9x14x29 · e 130 mm | m² | B2010 | Muros exteriores | MEX | Muro exterior (Basic Wall) | Muros | A_MEX_Muro-de-ladrillo-hueco-King-Kong-10-cm_100E | IfcWall.STANDARD | 23-13 35 11 | A-B20-MEX | NEC-SE-MP
A-B20-MEX-FND-150 | Muro de hormigón armado 15 cm enlucido/pintado | e 150 mm · f'c 240 kg/cm² | m² | B2010 | Muros exteriores | MEX | Muro exterior (Basic Wall) | Muros | A_MEX_Muro-de-hormigon-armado-15-cm-enlucido_150 | IfcWall.STANDARD | 23-13 35 11 | A-B20-MEX | modelar estructural en S si es portante
A-B20-MEX-FND-200 | Muro de hormigón armado 20 cm enlucido/pintado | e 200 mm · f'c 240 kg/cm² | m² | B2010 | Muros exteriores | MEX | Muro exterior (Basic Wall) | Muros | A_MEX_Muro-de-hormigon-armado-20-cm-enlucido_200 | IfcWall.STANDARD | 23-13 35 11 | A-B20-MEX | modelar estructural en S si es portante
A-B20-MEX-FND-250 | Muro de hormigón armado 25 cm enlucido/pintado | e 250 mm · f'c 240 kg/cm² | m² | B2010 | Muros exteriores | MEX | Muro exterior (Basic Wall) | Muros | A_MEX_Muro-de-hormigon-armado-25-cm-enlucido_250 | IfcWall.STANDARD | 23-13 35 11 | A-B20-MEX | modelar estructural en S si es portante
A-B20-MEX-FND-300 | Muro de hormigón armado 30 cm enlucido/pintado | e 300 mm · f'c 240 kg/cm² | m² | B2010 | Muros exteriores | MEX | Muro exterior (Basic Wall) | Muros | A_MEX_Muro-de-hormigon-armado-30-cm-enlucido_300 | IfcWall.STANDARD | 23-13 35 11 | A-B20-MEX | modelar estructural en S si es portante
A-B20-MEX-HOV-150 | Muro de hormigón visto 15 cm (encofrado fenólico) | e 150 mm | m² | B2010 | Muros exteriores | MEX | Muro exterior (Basic Wall) | Muros | A_MEX_Muro-de-hormigon-visto-15-cm-encofrado_150 | IfcWall.STANDARD | 23-13 35 11 | A-B20-MEX
A-B20-MEX-HOV-200 | Muro de hormigón visto 20 cm (encofrado fenólico) | e 200 mm | m² | B2010 | Muros exteriores | MEX | Muro exterior (Basic Wall) | Muros | A_MEX_Muro-de-hormigon-visto-20-cm-encofrado_200 | IfcWall.STANDARD | 23-13 35 11 | A-B20-MEX
A-B20-MEX-FCM-150 | Muro exterior steel framing + fibrocemento 10 mm 2 caras | perfil 89 mm + aislante + FCM 10 mm · e 150 mm | m² | B2010 | Muros exteriores | MEX | Muro exterior (Basic Wall) | Muros | A_MEX_Muro-exterior-steel-framing-fibrocemen_150 | IfcWall.STANDARD | 23-13 35 11 | A-B20-MEX | construcción en seco · Plycem/Eternit
A-B20-MEX-FCM-130 | Muro exterior steel framing fibrocemento exterior + gypsum RH interior | perfil 89 + FCM 10 + GYP 12.7 · e 130 mm | m² | B2010 | Muros exteriores | MEX | Muro exterior (Basic Wall) | Muros | A_MEX_Muro-exterior-steel-framing-fibrocemen_130 | IfcWall.STANDARD | 23-13 35 11 | A-B20-MEX
A-B20-MEX-PSW-050 | Muro panel sándwich EPS 50 mm | panel 1.0x var · e 50 mm | m² | B2010 | Muros exteriores | MEX | Muro exterior (Basic Wall) | Muros | A_MEX_Muro-panel-sandwich-EPS-50-mm_050 | IfcWall.STANDARD | 23-13 35 11 | A-B20-MEX
A-B20-MEX-PSW-100 | Muro panel sándwich PIR 100 mm (cámara fría/industrial) | e 100 mm | m² | B2010 | Muros exteriores | MEX | Muro exterior (Basic Wall) | Muros | A_MEX_Muro-panel-sandwich-PIR-100-mm-camara_100 | IfcWall.STANDARD | 23-13 35 11 | A-B20-MEX
A-B20-MEX-EPS-120 | Muro panel EPS con malla y mortero proyectado (tipo Hormi2) | núcleo EPS 80 + 2x20 mm mortero · e 120 mm | m² | B2010 | Muros exteriores | MEX | Muro exterior (Basic Wall) | Muros | A_MEX_Muro-panel-EPS-con-malla-y-mortero-pro_120 | IfcWall.STANDARD | 23-13 35 11 | A-B20-MEX | sistema de paneles con mortero proyectado
A-B20-MEX-GUA-150 | Muro de bahareque encementado con guadúa | guadúa Ø10 + malla + mortero · e 150 mm | m² | B2010 | Muros exteriores | MEX | Muro exterior (Basic Wall) | Muros | A_MEX_Muro-de-bahareque-encementado-con-guad_150 | IfcWall.STANDARD | 23-13 35 11 | A-B20-MEX | NEC-SE-GUADÚA · costa ecuatoriana
A-B20-MEX-ADO-400 | Muro de adobe 40 cm | adobe 40x20x10 · e 400 mm | m² | B2010 | Muros exteriores | MEX | Muro exterior (Basic Wall) | Muros | A_MEX_Muro-de-adobe-40-cm_400 | IfcWall.STANDARD | 23-13 35 11 | A-B20-MEX | sierra · patrimonio · reforzar NEC
A-B20-MEX-TAP-500 | Muro de tapial 50 cm | e 500 mm | m² | B2010 | Muros exteriores | MEX | Muro exterior (Basic Wall) | Muros | A_MEX_Muro-de-tapial-50-cm_500 | IfcWall.STANDARD | 23-13 35 11 | A-B20-MEX | sierra · vernáculo
A-B20-MEX-PIE-300 | Muro de piedra natural asentada | e 300 mm | m² | B2010 | Muros exteriores | MEX | Muro exterior (Basic Wall) | Muros | A_MEX_Muro-de-piedra-natural-asentada_300 | IfcWall.STANDARD | 23-13 35 11 | A-B20-MEX
A-B20-MEX-CEL-100 | Muro calado de celosía de hormigón/cerámica | pieza 20x20x10 · e 100 mm | m² | B2010 | Muros exteriores | MEX | Muro exterior (Basic Wall) | Muros | A_MEX_Muro-calado-de-celosia-de-hormigon-cer_100 | IfcWall.STANDARD | 23-13 35 11 | A-B20-MEX | ventilación cruzada clima cálido-húmedo
A-B20-MEX-VBL-080 | Muro de bloque de vidrio | pieza 19x19x8 · e 80 mm | m² | B2010 | Muros exteriores | MEX | Muro exterior (Basic Wall) | Muros | A_MEX_Muro-de-bloque-de-vidrio_080 | IfcWall.STANDARD | 23-13 35 11 | A-B20-MEX
A-B20-ANT-BLO-060 | Antepecho de bloque 10 cm h=60 cm | h 60 cm · e 130 mm | m | B2010 | Muros exteriores | ANT | Antepecho / parapeto | Muros | A_ANT_Antepecho-de-bloque-10-cm-h-60-cm_060 | IfcWall.PARAPET | 23-13 35 11 | A-B20-ANT
A-B20-ANT-BLO-090 | Antepecho de bloque 10 cm h=90 cm | h 90 cm · e 130 mm | m | B2010 | Muros exteriores | ANT | Antepecho / parapeto | Muros | A_ANT_Antepecho-de-bloque-10-cm-h-90-cm_090 | IfcWall.PARAPET | 23-13 35 11 | A-B20-ANT
A-B20-ANT-BLO-100 | Antepecho de bloque 10 cm h=100 cm | h 100 cm · e 130 mm | m | B2010 | Muros exteriores | ANT | Antepecho / parapeto | Muros | A_ANT_Antepecho-de-bloque-10-cm-h-100-cm_100 | IfcWall.PARAPET | 23-13 35 11 | A-B20-ANT
A-B20-ANT-BLO-110 | Antepecho de bloque 10 cm h=110 cm | h 110 cm · e 130 mm | m | B2010 | Muros exteriores | ANT | Antepecho / parapeto | Muros | A_ANT_Antepecho-de-bloque-10-cm-h-110-cm_110 | IfcWall.PARAPET | 23-13 35 11 | A-B20-ANT
A-B20-ANT-FND-100 | Parapeto de hormigón armado 15 cm h=100 cm | h 100 cm | m | B2010 | Muros exteriores | ANT | Antepecho / parapeto | Muros | A_ANT_Parapeto-de-hormigon-armado-15-cm-h-10_100 | IfcWall.PARAPET | 23-13 35 11 | A-B20-ANT
A-B20-MAM-BLO-150 | Bloque de Concreto Estructural 15x20x40cm |  | U | B2010 | Muros exteriores | MAM | Unidades de mampostería (bloques y ladrillos) | Muros | A_MAM_Bloque-de-Concreto-Estructur_BLO-150 | IfcBuildingElementPart |  | A-B20-MAM | Agregado desde BASE_DE_DATOS_DION_completa.xlsx · POR VERIFICAR
A-B20-MAM-BLA-070 | Bloque de Hormigón Alivianado 7x20x40 cm |  | U | B2010 | Muros exteriores | MAM | Unidades de mampostería (bloques y ladrillos) | Muros | A_MAM_Bloque-de-Hormigon-Alivianad_BLA-070 | IfcBuildingElementPart |  | A-B20-MAM | Agregado desde BASE_DE_DATOS_DION_completa.xlsx · POR VERIFICAR
A-B20-MAM-BLA-090 | Bloque de Hormigón Alivianado 9x20x40 cm |  | U | B2010 | Muros exteriores | MAM | Unidades de mampostería (bloques y ladrillos) | Muros | A_MAM_Bloque-de-Hormigon-Alivianad_BLA-090 | IfcBuildingElementPart |  | A-B20-MAM | Agregado desde BASE_DE_DATOS_DION_completa.xlsx · POR VERIFICAR
A-B20-MAM-BLA-100 | Bloque de Hormigón Alivianado 10x20x40 cm |  | U | B2010 | Muros exteriores | MAM | Unidades de mampostería (bloques y ladrillos) | Muros | A_MAM_Bloque-de-Hormigon-Alivianad_BLA-100 | IfcBuildingElementPart |  | A-B20-MAM | Agregado desde BASE_DE_DATOS_DION_completa.xlsx · POR VERIFICAR
A-B20-MAM-BLA-150 | Bloque de Hormigón Alivianado 15x20x40 cm |  | U | B2010 | Muros exteriores | MAM | Unidades de mampostería (bloques y ladrillos) | Muros | A_MAM_Bloque-de-Hormigon-Alivianad_BLA-150 | IfcBuildingElementPart |  | A-B20-MAM | Agregado desde BASE_DE_DATOS_DION_completa.xlsx · POR VERIFICAR
A-B20-MAM-BLA-200 | Bloque de Hormigón Alivianado 20x20x40 cm |  | U | B2010 | Muros exteriores | MAM | Unidades de mampostería (bloques y ladrillos) | Muros | A_MAM_Bloque-de-Hormigon-Alivianad_BLA-200 | IfcBuildingElementPart |  | A-B20-MAM | Agregado desde BASE_DE_DATOS_DION_completa.xlsx · POR VERIFICAR
A-B20-MAM-BLO-100 | Bloque de Hormigón Estructural Pesado 10x20x40 cm |  | U | B2010 | Muros exteriores | MAM | Unidades de mampostería (bloques y ladrillos) | Muros | A_MAM_Bloque-de-Hormigon-Estructur_BLO-100 | IfcBuildingElementPart |  | A-B20-MAM | Agregado desde BASE_DE_DATOS_DION_completa.xlsx · POR VERIFICAR
A-B20-MAM-BLO-200 | Bloque de Hormigón Estructural Pesado 20x20x40 cm |  | U | B2010 | Muros exteriores | MAM | Unidades de mampostería (bloques y ladrillos) | Muros | A_MAM_Bloque-de-Hormigon-Estructur_BLO-200 | IfcBuildingElementPart |  | A-B20-MAM | Agregado desde BASE_DE_DATOS_DION_completa.xlsx · POR VERIFICAR
A-B20-MAM-BLV-150 | Bloque Visto / Cara Lisa Hidrofugado 15x20x40 cm |  | U | B2010 | Muros exteriores | MAM | Unidades de mampostería (bloques y ladrillos) | Muros | A_MAM_Bloque-Visto-Cara-Lisa-Hidro_BLV-150 | IfcBuildingElementPart |  | A-B20-MAM | Agregado desde BASE_DE_DATOS_DION_completa.xlsx · POR VERIFICAR
A-B20-MAM-BVI-190 | Bloque de Vidrio 19x19x8 cm |  | U | B2010 | Muros exteriores | MAM | Unidades de mampostería (bloques y ladrillos) | Muros | A_MAM_Bloque-de-Vidrio-19x19x8-cm_BVI-190 | IfcBuildingElementPart |  | A-B20-MAM | Agregado desde BASE_DE_DATOS_DION_completa.xlsx · POR VERIFICAR
A-B20-MAM-CEL-100 | Bloque Calado / Celosía Decorativa 40x40x10 cm |  | U | B2010 | Muros exteriores | MAM | Unidades de mampostería (bloques y ladrillos) | Muros | A_MAM_Bloque-Calado-Celosia-Decora_CEL-100 | IfcBuildingElementPart |  | A-B20-MAM | Agregado desde BASE_DE_DATOS_DION_completa.xlsx · POR VERIFICAR
A-B20-MAM-LAD-MAC | Ladrillo Macizo Artesanal 7x14x28 cm |  | U | B2010 | Muros exteriores | MAM | Unidades de mampostería (bloques y ladrillos) | Muros | A_MAM_Ladrillo-Macizo-Artesanal-7x_LAD-MAC | IfcBuildingElementPart |  | A-B20-MAM | Agregado desde BASE_DE_DATOS_DION_completa.xlsx · POR VERIFICAR
A-B20-MAM-LAD-PAN | Ladrillo Panelón / Hueco 9x14x29 cm |  | U | B2010 | Muros exteriores | MAM | Unidades de mampostería (bloques y ladrillos) | Muros | A_MAM_Ladrillo-Panelon-Hueco-9x14x_LAD-PAN | IfcBuildingElementPart |  | A-B20-MAM | Agregado desde BASE_DE_DATOS_DION_completa.xlsx · POR VERIFICAR
A-B20-MAM-LAD-VIS | Ladrillo Visto Prensado (Fachada) 6x12x24 cm |  | U | B2010 | Muros exteriores | MAM | Unidades de mampostería (bloques y ladrillos) | Muros | A_MAM_Ladrillo-Visto-Prensado-Fach_LAD-VIS | IfcBuildingElementPart |  | A-B20-MAM | Agregado desde BASE_DE_DATOS_DION_completa.xlsx · POR VERIFICAR
A-B20-MAM-LAD-REF | Ladrillo Refractario 23x11.4x6.4 cm |  | U | B2010 | Muros exteriores | MAM | Unidades de mampostería (bloques y ladrillos) | Muros | A_MAM_Ladrillo-Refractario-23x11-4_LAD-REF | IfcBuildingElementPart |  | A-B20-MAM | Agregado desde BASE_DE_DATOS_DION_completa.xlsx · POR VERIFICAR
A-B20-FCB-TOR-8X114 | Tornillo Autoperforante para Fibrocemento 8x1 ¼" (1000u) |  | Caja 1000u | B2010 | Muros exteriores | FCB | Placas y accesorios de fibrocemento | Muros | A_FCB_Tornillo-Autoperforante-para_TOR-8X114 | IfcBuildingElementPart |  | A-B20-FCB | Agregado desde BASE_DE_DATOS_DION_completa.xlsx · POR VERIFICAR
A-B20-FCB-SEL-PUR | Sellador de Poliuretano Sikaflex 11FC Gris (Cartucho) |  | U | B2010 | Muros exteriores | FCB | Placas y accesorios de fibrocemento | Muros | A_FCB_Sellador-de-Poliuretano-Sika_SEL-PUR | IfcBuildingElementPart |  | A-B20-FCB | Agregado desde BASE_DE_DATOS_DION_completa.xlsx · POR VERIFICAR
A-B20-FCB-TOR-8X158 | Tornillo Autoperforante Fibrocemento con Aletas 8x1⅝" (1000u) |  | Caja 1000u | B2010 | Muros exteriores | FCB | Placas y accesorios de fibrocemento | Muros | A_FCB_Tornillo-Autoperforante-Fibr_TOR-8X158 | IfcBuildingElementPart |  | A-B20-FCB | Agregado desde BASE_DE_DATOS_DION_completa.xlsx · POR VERIFICAR
A-B20-FCB-CIN-MAL | Cinta Malla Fibra de Vidrio Álcali-Resistente 10 cm (45 m) |  | Rollo | B2010 | Muros exteriores | FCB | Placas y accesorios de fibrocemento | Muros | A_FCB_Cinta-Malla-Fibra-de-Vidrio-_CIN-MAL | IfcBuildingElementPart |  | A-B20-FCB | Agregado desde BASE_DE_DATOS_DION_completa.xlsx · POR VERIFICAR
A-B20-FCB-MAS-ELA | Masilla Elastomérica para Juntas Fibrocemento (Galón) |  | Galón | B2010 | Muros exteriores | FCB | Placas y accesorios de fibrocemento | Muros | A_FCB_Masilla-Elastomerica-para-Ju_MAS-ELA | IfcBuildingElementPart |  | A-B20-FCB | Agregado desde BASE_DE_DATOS_DION_completa.xlsx · POR VERIFICAR
A-B20-FCB-PRI | Sellador Primer Acrílico para Fibrocemento (Galón) |  | Galón | B2010 | Muros exteriores | FCB | Placas y accesorios de fibrocemento | Muros | A_FCB_Sellador-Primer-Acrilico-par_PRI | IfcBuildingElementPart |  | A-B20-FCB | Agregado desde BASE_DE_DATOS_DION_completa.xlsx · POR VERIFICAR
A-B20-FCB-BAR-HUM | Barrera de Humedad / Membrana Hidrófuga Respirable (Rollo 50 m²) |  | Rollo | B2010 | Muros exteriores | FCB | Placas y accesorios de fibrocemento | Muros | A_FCB_Barrera-de-Humedad-Membrana-_BAR-HUM | IfcBuildingElementPart |  | A-B20-FCB | Agregado desde BASE_DE_DATOS_DION_completa.xlsx · POR VERIFICAR
A-B20-FCB-PER-ALM | Perfil de Soporte Aluminio T / L para Fachada Ventilada (3m) |  | U | B2010 | Muros exteriores | FCB | Placas y accesorios de fibrocemento | Muros | A_FCB_Perfil-de-Soporte-Aluminio-T_PER-ALM | IfcBuildingElementPart |  | A-B20-FCB | Agregado desde BASE_DE_DATOS_DION_completa.xlsx · POR VERIFICAR
A-B20-FCB-CAN-092 | Canal Steel Framing 92 mm x 0.90 mm (3 m) |  | U | B2010 | Muros exteriores | FCB | Placas y accesorios de fibrocemento | Muros | A_FCB_Canal-Steel-Framing-92-mm-x-_CAN-092 | IfcBuildingElementPart |  | A-B20-FCB | Agregado desde BASE_DE_DATOS_DION_completa.xlsx · POR VERIFICAR
A-B20-FCB-MON-092 | Montante Steel Framing 92 mm x 0.90 mm (3 m) |  | U | B2010 | Muros exteriores | FCB | Placas y accesorios de fibrocemento | Muros | A_FCB_Montante-Steel-Framing-92-mm_MON-092 | IfcBuildingElementPart |  | A-B20-FCB | Agregado desde BASE_DE_DATOS_DION_completa.xlsx · POR VERIFICAR
A-B20-FCB-MON-152 | Montante Steel Framing 152 mm x 1.20 mm (6 m) |  | U | B2010 | Muros exteriores | FCB | Placas y accesorios de fibrocemento | Muros | A_FCB_Montante-Steel-Framing-152-m_MON-152 | IfcBuildingElementPart |  | A-B20-FCB | Agregado desde BASE_DE_DATOS_DION_completa.xlsx · POR VERIFICAR
A-B20-FCB-OMG-0P90 | Omega Pesada 0.90 mm para Fachada (3 m) |  | U | B2010 | Muros exteriores | FCB | Placas y accesorios de fibrocemento | Muros | A_FCB_Omega-Pesada-0-90-mm-para-Fa_OMG-0P90 | IfcBuildingElementPart |  | A-B20-FCB | Agregado desde BASE_DE_DATOS_DION_completa.xlsx · POR VERIFICAR
A-B20-FCB-JUN-ALM | Perfil Junta de Dilatación de Aluminio para Fibrocemento |  | U | B2010 | Muros exteriores | FCB | Placas y accesorios de fibrocemento | Muros | A_FCB_Perfil-Junta-de-Dilatacion-d_JUN-ALM | IfcBuildingElementPart |  | A-B20-FCB | Agregado desde BASE_DE_DATOS_DION_completa.xlsx · POR VERIFICAR
A-B20-FCB-ESQ-ALM | Esquinero Exterior de Aluminio para Fibrocemento (3 m) |  | U | B2010 | Muros exteriores | FCB | Placas y accesorios de fibrocemento | Muros | A_FCB_Esquinero-Exterior-de-Alumin_ESQ-ALM | IfcBuildingElementPart |  | A-B20-FCB | Agregado desde BASE_DE_DATOS_DION_completa.xlsx · POR VERIFICAR
A-B20-FCB-GOT-ALM | Perfil Gotero / Botaguas Aluminio (3 m) |  | U | B2010 | Muros exteriores | FCB | Placas y accesorios de fibrocemento | Muros | A_FCB_Perfil-Gotero-Botaguas-Alumi_GOT-ALM | IfcBuildingElementPart |  | A-B20-FCB | Agregado desde BASE_DE_DATOS_DION_completa.xlsx · POR VERIFICAR
A-B20-FCB-ARR | Perfil de Arranque Perforado (Ventilado) 3 m |  | U | B2010 | Muros exteriores | FCB | Placas y accesorios de fibrocemento | Muros | A_FCB_Perfil-de-Arranque-Perforado_ARR | IfcBuildingElementPart |  | A-B20-FCB | Agregado desde BASE_DE_DATOS_DION_completa.xlsx · POR VERIFICAR
A-B20-FCB-PLA-006 | Placa Fibrocemento Plycem / Superboard 6mm 1.22x2.44m |  | U | B2010 | Muros exteriores | FCB | Placas y accesorios de fibrocemento | Muros | A_FCB_Placa-Fibrocemento-Plycem-Su_PLA-006 | IfcBuildingElementPart |  | A-B20-FCB | Agregado desde BASE_DE_DATOS_DION_completa.xlsx · POR VERIFICAR
A-B20-FCB-PLA-010 | Placa Fibrocemento Plycem / Superboard 10mm 1.22x2.44m Exterior |  | U | B2010 | Muros exteriores | FCB | Placas y accesorios de fibrocemento | Muros | A_FCB_Placa-Fibrocemento-Plycem-Su_PLA-010 | IfcBuildingElementPart |  | A-B20-FCB | Agregado desde BASE_DE_DATOS_DION_completa.xlsx · POR VERIFICAR
A-B20-FCB-PLA-020 | Panel Entrepiso Fibrocemento Plycem 20mm Heavy Duty 1.22x2.44m |  | U | B2010 | Muros exteriores | FCB | Placas y accesorios de fibrocemento | Muros | A_FCB_Panel-Entrepiso-Fibrocemento_PLA-020 | IfcBuildingElementPart |  | A-B20-FCB | Agregado desde BASE_DE_DATOS_DION_completa.xlsx · POR VERIFICAR
A-B20-FCB-PLA-004 | Placa Fibrocemento 4 mm 1.22x2.44 m |  | U | B2010 | Muros exteriores | FCB | Placas y accesorios de fibrocemento | Muros | A_FCB_Placa-Fibrocemento-4-mm-1-22_PLA-004 | IfcBuildingElementPart |  | A-B20-FCB | Agregado desde BASE_DE_DATOS_DION_completa.xlsx · POR VERIFICAR
A-B20-FCB-PLA-008 | Placa Fibrocemento 8 mm 1.22x2.44 m |  | U | B2010 | Muros exteriores | FCB | Placas y accesorios de fibrocemento | Muros | A_FCB_Placa-Fibrocemento-8-mm-1-22_PLA-008 | IfcBuildingElementPart |  | A-B20-FCB | Agregado desde BASE_DE_DATOS_DION_completa.xlsx · POR VERIFICAR
A-B20-FCB-PLA-012 | Placa Fibrocemento 12 mm 1.22x2.44 m |  | U | B2010 | Muros exteriores | FCB | Placas y accesorios de fibrocemento | Muros | A_FCB_Placa-Fibrocemento-12-mm-1-2_PLA-012 | IfcBuildingElementPart |  | A-B20-FCB | Agregado desde BASE_DE_DATOS_DION_completa.xlsx · POR VERIFICAR
A-B20-FCB-PLA-014 | Placa Fibrocemento 14 mm 1.22x2.44 m |  | U | B2010 | Muros exteriores | FCB | Placas y accesorios de fibrocemento | Muros | A_FCB_Placa-Fibrocemento-14-mm-1-2_PLA-014 | IfcBuildingElementPart |  | A-B20-FCB | Agregado desde BASE_DE_DATOS_DION_completa.xlsx · POR VERIFICAR
A-B20-FCB-PLA-017 | Placa Fibrocemento 17 mm 1.22x2.44 m |  | U | B2010 | Muros exteriores | FCB | Placas y accesorios de fibrocemento | Muros | A_FCB_Placa-Fibrocemento-17-mm-1-2_PLA-017 | IfcBuildingElementPart |  | A-B20-FCB | Agregado desde BASE_DE_DATOS_DION_completa.xlsx · POR VERIFICAR
A-B20-FCB-SID-200 | Siding Fibrocemento Textura Madera 20 cm x 3.66 m |  | U | B2010 | Muros exteriores | FCB | Placas y accesorios de fibrocemento | Muros | A_FCB_Siding-Fibrocemento-Textura-_SID-200 | IfcBuildingElementPart |  | A-B20-FCB | Agregado desde BASE_DE_DATOS_DION_completa.xlsx · POR VERIFICAR
A-B20-FCB-PAN-FAC | Panel Fibrocemento Fachada Ventilada Coloreado 10 mm (m²) |  | m2 | B2010 | Muros exteriores | FCB | Placas y accesorios de fibrocemento | Muros | A_FCB_Panel-Fibrocemento-Fachada-V_PAN-FAC | IfcBuildingElementPart |  | A-B20-FCB | Agregado desde BASE_DE_DATOS_DION_completa.xlsx · POR VERIFICAR
A-B20-FCB-CIE-60X60 | Placa Cielo Fibrocemento 60x60 cm 4 mm (m²) |  | m2 | B2010 | Muros exteriores | FCB | Placas y accesorios de fibrocemento | Muros | A_FCB_Placa-Cielo-Fibrocemento-60x_CIE-60X60 | IfcBuildingElementPart |  | A-B20-FCB | Agregado desde BASE_DE_DATOS_DION_completa.xlsx · POR VERIFICAR
A-B20 · B2020 Ventanas exteriores
A-B20-VEN-COR-ALM-100X100 | Ventana corrediza 2 hojas aluminio natural/anodizado vidrio 6 mm | 100x100 cm | u | B2020 | Ventanas exteriores | VEN | Ventanas | Ventanas | A_VEN_Ventana-corrediza-2-hojas-aluminio-nat_100x100 | IfcWindow | 23-17 13 00 | A-B20-VEN
A-B20-VEN-COR-ALM-120X100 | Ventana corrediza 2 hojas aluminio natural/anodizado vidrio 6 mm | 120x100 cm | u | B2020 | Ventanas exteriores | VEN | Ventanas | Ventanas | A_VEN_Ventana-corrediza-2-hojas-aluminio-nat_120x100 | IfcWindow | 23-17 13 00 | A-B20-VEN
A-B20-VEN-COR-ALM-120X120 | Ventana corrediza 2 hojas aluminio natural/anodizado vidrio 6 mm | 120x120 cm | u | B2020 | Ventanas exteriores | VEN | Ventanas | Ventanas | A_VEN_Ventana-corrediza-2-hojas-aluminio-nat_120x120 | IfcWindow | 23-17 13 00 | A-B20-VEN
A-B20-VEN-COR-ALM-150X120 | Ventana corrediza 2 hojas aluminio natural/anodizado vidrio 6 mm | 150x120 cm | u | B2020 | Ventanas exteriores | VEN | Ventanas | Ventanas | A_VEN_Ventana-corrediza-2-hojas-aluminio-nat_150x120 | IfcWindow | 23-17 13 00 | A-B20-VEN
A-B20-VEN-COR-ALM-150X150 | Ventana corrediza 2 hojas aluminio natural/anodizado vidrio 6 mm | 150x150 cm | u | B2020 | Ventanas exteriores | VEN | Ventanas | Ventanas | A_VEN_Ventana-corrediza-2-hojas-aluminio-nat_150x150 | IfcWindow | 23-17 13 00 | A-B20-VEN
A-B20-VEN-COR-ALM-180X120 | Ventana corrediza 2 hojas aluminio natural/anodizado vidrio 6 mm | 180x120 cm | u | B2020 | Ventanas exteriores | VEN | Ventanas | Ventanas | A_VEN_Ventana-corrediza-2-hojas-aluminio-nat_180x120 | IfcWindow | 23-17 13 00 | A-B20-VEN
A-B20-VEN-COR-ALM-180X150 | Ventana corrediza 2 hojas aluminio natural/anodizado vidrio 6 mm | 180x150 cm | u | B2020 | Ventanas exteriores | VEN | Ventanas | Ventanas | A_VEN_Ventana-corrediza-2-hojas-aluminio-nat_180x150 | IfcWindow | 23-17 13 00 | A-B20-VEN
A-B20-VEN-COR-ALM-200X150 | Ventana corrediza 2 hojas aluminio natural/anodizado vidrio 6 mm | 200x150 cm | u | B2020 | Ventanas exteriores | VEN | Ventanas | Ventanas | A_VEN_Ventana-corrediza-2-hojas-aluminio-nat_200x150 | IfcWindow | 23-17 13 00 | A-B20-VEN
A-B20-VEN-COR-ALM-240X150 | Ventana corrediza 2 hojas aluminio natural/anodizado vidrio 6 mm | 240x150 cm | u | B2020 | Ventanas exteriores | VEN | Ventanas | Ventanas | A_VEN_Ventana-corrediza-2-hojas-aluminio-nat_240x150 | IfcWindow | 23-17 13 00 | A-B20-VEN
A-B20-VEN-COR-ALM-300X150 | Ventana corrediza 2 hojas aluminio natural/anodizado vidrio 6 mm | 300x150 cm | u | B2020 | Ventanas exteriores | VEN | Ventanas | Ventanas | A_VEN_Ventana-corrediza-2-hojas-aluminio-nat_300x150 | IfcWindow | 23-17 13 00 | A-B20-VEN
A-B20-VEN-COR-ALM-120X150 | Ventana corrediza 2 hojas aluminio natural/anodizado vidrio 6 mm | 120x150 cm | u | B2020 | Ventanas exteriores | VEN | Ventanas | Ventanas | A_VEN_Ventana-corrediza-2-hojas-aluminio-nat_120x150 | IfcWindow | 23-17 13 00 | A-B20-VEN
A-B20-VEN-COR-ALM-100X060 | Ventana corrediza 2 hojas aluminio natural/anodizado vidrio 6 mm | 100x60 cm | u | B2020 | Ventanas exteriores | VEN | Ventanas | Ventanas | A_VEN_Ventana-corrediza-2-hojas-aluminio-nat_100x60 | IfcWindow | 23-17 13 00 | A-B20-VEN
A-B20-VEN-PRY-ALM-060X060 | Ventana proyectable aluminio natural/anodizado vidrio 6 mm | 60x60 cm | u | B2020 | Ventanas exteriores | VEN | Ventanas | Ventanas | A_VEN_Ventana-proyectable-aluminio-natural-a_60x60 | IfcWindow | 23-17 13 00 | A-B20-VEN
A-B20-VEN-PRY-ALM-060X040 | Ventana proyectable aluminio natural/anodizado vidrio 6 mm | 60x40 cm | u | B2020 | Ventanas exteriores | VEN | Ventanas | Ventanas | A_VEN_Ventana-proyectable-aluminio-natural-a_60x40 | IfcWindow | 23-17 13 00 | A-B20-VEN
A-B20-VEN-PRY-ALM-080X060 | Ventana proyectable aluminio natural/anodizado vidrio 6 mm | 80x60 cm | u | B2020 | Ventanas exteriores | VEN | Ventanas | Ventanas | A_VEN_Ventana-proyectable-aluminio-natural-a_80x60 | IfcWindow | 23-17 13 00 | A-B20-VEN
A-B20-VEN-PRY-ALM-100X060 | Ventana proyectable aluminio natural/anodizado vidrio 6 mm | 100x60 cm | u | B2020 | Ventanas exteriores | VEN | Ventanas | Ventanas | A_VEN_Ventana-proyectable-aluminio-natural-a_100x60 | IfcWindow | 23-17 13 00 | A-B20-VEN
A-B20-VEN-PRY-ALM-120X060 | Ventana proyectable aluminio natural/anodizado vidrio 6 mm | 120x60 cm | u | B2020 | Ventanas exteriores | VEN | Ventanas | Ventanas | A_VEN_Ventana-proyectable-aluminio-natural-a_120x60 | IfcWindow | 23-17 13 00 | A-B20-VEN
A-B20-VEN-PRY-ALM-060X120 | Ventana proyectable aluminio natural/anodizado vidrio 6 mm | 60x120 cm | u | B2020 | Ventanas exteriores | VEN | Ventanas | Ventanas | A_VEN_Ventana-proyectable-aluminio-natural-a_60x120 | IfcWindow | 23-17 13 00 | A-B20-VEN
A-B20-VEN-PRY-ALM-080X150 | Ventana proyectable aluminio natural/anodizado vidrio 6 mm | 80x150 cm | u | B2020 | Ventanas exteriores | VEN | Ventanas | Ventanas | A_VEN_Ventana-proyectable-aluminio-natural-a_80x150 | IfcWindow | 23-17 13 00 | A-B20-VEN
A-B20-VEN-FIJ-ALM-060X060 | Ventana fija aluminio natural/anodizado vidrio 6 mm | 60x60 cm | u | B2020 | Ventanas exteriores | VEN | Ventanas | Ventanas | A_VEN_Ventana-fija-aluminio-natural-anodizad_60x60 | IfcWindow | 23-17 13 00 | A-B20-VEN
A-B20-VEN-FIJ-ALM-100X100 | Ventana fija aluminio natural/anodizado vidrio 6 mm | 100x100 cm | u | B2020 | Ventanas exteriores | VEN | Ventanas | Ventanas | A_VEN_Ventana-fija-aluminio-natural-anodizad_100x100 | IfcWindow | 23-17 13 00 | A-B20-VEN
A-B20-VEN-FIJ-ALM-120X150 | Ventana fija aluminio natural/anodizado vidrio 6 mm | 120x150 cm | u | B2020 | Ventanas exteriores | VEN | Ventanas | Ventanas | A_VEN_Ventana-fija-aluminio-natural-anodizad_120x150 | IfcWindow | 23-17 13 00 | A-B20-VEN
A-B20-VEN-FIJ-ALM-150X200 | Ventana fija aluminio natural/anodizado vidrio 6 mm | 150x200 cm | u | B2020 | Ventanas exteriores | VEN | Ventanas | Ventanas | A_VEN_Ventana-fija-aluminio-natural-anodizad_150x200 | IfcWindow | 23-17 13 00 | A-B20-VEN
A-B20-VEN-FIJ-ALM-200X200 | Ventana fija aluminio natural/anodizado vidrio 6 mm | 200x200 cm | u | B2020 | Ventanas exteriores | VEN | Ventanas | Ventanas | A_VEN_Ventana-fija-aluminio-natural-anodizad_200x200 | IfcWindow | 23-17 13 00 | A-B20-VEN
A-B20-VEN-FIJ-ALM-300X240 | Ventana fija aluminio natural/anodizado vidrio 6 mm | 300x240 cm | u | B2020 | Ventanas exteriores | VEN | Ventanas | Ventanas | A_VEN_Ventana-fija-aluminio-natural-anodizad_300x240 | IfcWindow | 23-17 13 00 | A-B20-VEN
A-B20-VEN-BAT-ALM-060X120 | Ventana batiente 1 hoja aluminio natural/anodizado vidrio 6 mm | 60x120 cm | u | B2020 | Ventanas exteriores | VEN | Ventanas | Ventanas | A_VEN_Ventana-batiente-1-hoja-aluminio-natur_60x120 | IfcWindow | 23-17 13 00 | A-B20-VEN
A-B20-VEN-BAT-ALM-080X120 | Ventana batiente 1 hoja aluminio natural/anodizado vidrio 6 mm | 80x120 cm | u | B2020 | Ventanas exteriores | VEN | Ventanas | Ventanas | A_VEN_Ventana-batiente-1-hoja-aluminio-natur_80x120 | IfcWindow | 23-17 13 00 | A-B20-VEN
A-B20-VEN-BAT-ALM-060X150 | Ventana batiente 1 hoja aluminio natural/anodizado vidrio 6 mm | 60x150 cm | u | B2020 | Ventanas exteriores | VEN | Ventanas | Ventanas | A_VEN_Ventana-batiente-1-hoja-aluminio-natur_60x150 | IfcWindow | 23-17 13 00 | A-B20-VEN
A-B20-VEN-CEL-ALM-060X060 | Ventana celosía de vidrio (persiana) aluminio natural/anodizado vidrio 6 mm | 60x60 cm | u | B2020 | Ventanas exteriores | VEN | Ventanas | Ventanas | A_VEN_Ventana-celosia-de-vidrio-persiana-alu_60x60 | IfcWindow | 23-17 13 00 | A-B20-VEN
A-B20-VEN-CEL-ALM-080X100 | Ventana celosía de vidrio (persiana) aluminio natural/anodizado vidrio 6 mm | 80x100 cm | u | B2020 | Ventanas exteriores | VEN | Ventanas | Ventanas | A_VEN_Ventana-celosia-de-vidrio-persiana-alu_80x100 | IfcWindow | 23-17 13 00 | A-B20-VEN
A-B20-VEN-CEL-ALM-100X120 | Ventana celosía de vidrio (persiana) aluminio natural/anodizado vidrio 6 mm | 100x120 cm | u | B2020 | Ventanas exteriores | VEN | Ventanas | Ventanas | A_VEN_Ventana-celosia-de-vidrio-persiana-alu_100x120 | IfcWindow | 23-17 13 00 | A-B20-VEN
A-B20-VEN-BAS-ALM-080X040 | Ventana basculante (banderola) aluminio natural/anodizado vidrio 6 mm | 80x40 cm | u | B2020 | Ventanas exteriores | VEN | Ventanas | Ventanas | A_VEN_Ventana-basculante-banderola-aluminio_80x40 | IfcWindow | 23-17 13 00 | A-B20-VEN
A-B20-VEN-BAS-ALM-100X040 | Ventana basculante (banderola) aluminio natural/anodizado vidrio 6 mm | 100x40 cm | u | B2020 | Ventanas exteriores | VEN | Ventanas | Ventanas | A_VEN_Ventana-basculante-banderola-aluminio_100x40 | IfcWindow | 23-17 13 00 | A-B20-VEN
A-B20-VEN-BAS-ALM-120X050 | Ventana basculante (banderola) aluminio natural/anodizado vidrio 6 mm | 120x50 cm | u | B2020 | Ventanas exteriores | VEN | Ventanas | Ventanas | A_VEN_Ventana-basculante-banderola-aluminio_120x50 | IfcWindow | 23-17 13 00 | A-B20-VEN
A-B20-VEN-COR-PVC-100X100 | Ventana corrediza 2 hojas PVC blanco vidrio 6 mm | 100x100 cm | u | B2020 | Ventanas exteriores | VEN | Ventanas | Ventanas | A_VEN_Ventana-corrediza-2-hojas-PVC-blanco-v_100x100 | IfcWindow | 23-17 13 00 | A-B20-VEN
A-B20-VEN-COR-PVC-120X100 | Ventana corrediza 2 hojas PVC blanco vidrio 6 mm | 120x100 cm | u | B2020 | Ventanas exteriores | VEN | Ventanas | Ventanas | A_VEN_Ventana-corrediza-2-hojas-PVC-blanco-v_120x100 | IfcWindow | 23-17 13 00 | A-B20-VEN
A-B20-VEN-COR-PVC-120X120 | Ventana corrediza 2 hojas PVC blanco vidrio 6 mm | 120x120 cm | u | B2020 | Ventanas exteriores | VEN | Ventanas | Ventanas | A_VEN_Ventana-corrediza-2-hojas-PVC-blanco-v_120x120 | IfcWindow | 23-17 13 00 | A-B20-VEN
A-B20-VEN-COR-PVC-150X120 | Ventana corrediza 2 hojas PVC blanco vidrio 6 mm | 150x120 cm | u | B2020 | Ventanas exteriores | VEN | Ventanas | Ventanas | A_VEN_Ventana-corrediza-2-hojas-PVC-blanco-v_150x120 | IfcWindow | 23-17 13 00 | A-B20-VEN
A-B20-VEN-COR-PVC-150X150 | Ventana corrediza 2 hojas PVC blanco vidrio 6 mm | 150x150 cm | u | B2020 | Ventanas exteriores | VEN | Ventanas | Ventanas | A_VEN_Ventana-corrediza-2-hojas-PVC-blanco-v_150x150 | IfcWindow | 23-17 13 00 | A-B20-VEN
A-B20-VEN-COR-PVC-180X120 | Ventana corrediza 2 hojas PVC blanco vidrio 6 mm | 180x120 cm | u | B2020 | Ventanas exteriores | VEN | Ventanas | Ventanas | A_VEN_Ventana-corrediza-2-hojas-PVC-blanco-v_180x120 | IfcWindow | 23-17 13 00 | A-B20-VEN
A-B20-VEN-COR-PVC-180X150 | Ventana corrediza 2 hojas PVC blanco vidrio 6 mm | 180x150 cm | u | B2020 | Ventanas exteriores | VEN | Ventanas | Ventanas | A_VEN_Ventana-corrediza-2-hojas-PVC-blanco-v_180x150 | IfcWindow | 23-17 13 00 | A-B20-VEN
A-B20-VEN-COR-PVC-200X150 | Ventana corrediza 2 hojas PVC blanco vidrio 6 mm | 200x150 cm | u | B2020 | Ventanas exteriores | VEN | Ventanas | Ventanas | A_VEN_Ventana-corrediza-2-hojas-PVC-blanco-v_200x150 | IfcWindow | 23-17 13 00 | A-B20-VEN
A-B20-VEN-COR-PVC-240X150 | Ventana corrediza 2 hojas PVC blanco vidrio 6 mm | 240x150 cm | u | B2020 | Ventanas exteriores | VEN | Ventanas | Ventanas | A_VEN_Ventana-corrediza-2-hojas-PVC-blanco-v_240x150 | IfcWindow | 23-17 13 00 | A-B20-VEN
A-B20-VEN-COR-PVC-300X150 | Ventana corrediza 2 hojas PVC blanco vidrio 6 mm | 300x150 cm | u | B2020 | Ventanas exteriores | VEN | Ventanas | Ventanas | A_VEN_Ventana-corrediza-2-hojas-PVC-blanco-v_300x150 | IfcWindow | 23-17 13 00 | A-B20-VEN
A-B20-VEN-COR-PVC-120X150 | Ventana corrediza 2 hojas PVC blanco vidrio 6 mm | 120x150 cm | u | B2020 | Ventanas exteriores | VEN | Ventanas | Ventanas | A_VEN_Ventana-corrediza-2-hojas-PVC-blanco-v_120x150 | IfcWindow | 23-17 13 00 | A-B20-VEN
A-B20-VEN-COR-PVC-100X060 | Ventana corrediza 2 hojas PVC blanco vidrio 6 mm | 100x60 cm | u | B2020 | Ventanas exteriores | VEN | Ventanas | Ventanas | A_VEN_Ventana-corrediza-2-hojas-PVC-blanco-v_100x60 | IfcWindow | 23-17 13 00 | A-B20-VEN
A-B20-VEN-PRY-PVC-060X060 | Ventana proyectable PVC blanco vidrio 6 mm | 60x60 cm | u | B2020 | Ventanas exteriores | VEN | Ventanas | Ventanas | A_VEN_Ventana-proyectable-PVC-blanco-vidrio_60x60 | IfcWindow | 23-17 13 00 | A-B20-VEN
A-B20-VEN-PRY-PVC-060X040 | Ventana proyectable PVC blanco vidrio 6 mm | 60x40 cm | u | B2020 | Ventanas exteriores | VEN | Ventanas | Ventanas | A_VEN_Ventana-proyectable-PVC-blanco-vidrio_60x40 | IfcWindow | 23-17 13 00 | A-B20-VEN
A-B20-VEN-PRY-PVC-080X060 | Ventana proyectable PVC blanco vidrio 6 mm | 80x60 cm | u | B2020 | Ventanas exteriores | VEN | Ventanas | Ventanas | A_VEN_Ventana-proyectable-PVC-blanco-vidrio_80x60 | IfcWindow | 23-17 13 00 | A-B20-VEN
A-B20-VEN-PRY-PVC-100X060 | Ventana proyectable PVC blanco vidrio 6 mm | 100x60 cm | u | B2020 | Ventanas exteriores | VEN | Ventanas | Ventanas | A_VEN_Ventana-proyectable-PVC-blanco-vidrio_100x60 | IfcWindow | 23-17 13 00 | A-B20-VEN
A-B20-VEN-PRY-PVC-120X060 | Ventana proyectable PVC blanco vidrio 6 mm | 120x60 cm | u | B2020 | Ventanas exteriores | VEN | Ventanas | Ventanas | A_VEN_Ventana-proyectable-PVC-blanco-vidrio_120x60 | IfcWindow | 23-17 13 00 | A-B20-VEN
A-B20-VEN-PRY-PVC-060X120 | Ventana proyectable PVC blanco vidrio 6 mm | 60x120 cm | u | B2020 | Ventanas exteriores | VEN | Ventanas | Ventanas | A_VEN_Ventana-proyectable-PVC-blanco-vidrio_60x120 | IfcWindow | 23-17 13 00 | A-B20-VEN
A-B20-VEN-PRY-PVC-080X150 | Ventana proyectable PVC blanco vidrio 6 mm | 80x150 cm | u | B2020 | Ventanas exteriores | VEN | Ventanas | Ventanas | A_VEN_Ventana-proyectable-PVC-blanco-vidrio_80x150 | IfcWindow | 23-17 13 00 | A-B20-VEN
A-B20-VEN-FIJ-PVC-060X060 | Ventana fija PVC blanco vidrio 6 mm | 60x60 cm | u | B2020 | Ventanas exteriores | VEN | Ventanas | Ventanas | A_VEN_Ventana-fija-PVC-blanco-vidrio-6-mm_60x60 | IfcWindow | 23-17 13 00 | A-B20-VEN
A-B20-VEN-FIJ-PVC-100X100 | Ventana fija PVC blanco vidrio 6 mm | 100x100 cm | u | B2020 | Ventanas exteriores | VEN | Ventanas | Ventanas | A_VEN_Ventana-fija-PVC-blanco-vidrio-6-mm_100x100 | IfcWindow | 23-17 13 00 | A-B20-VEN
A-B20-VEN-FIJ-PVC-120X150 | Ventana fija PVC blanco vidrio 6 mm | 120x150 cm | u | B2020 | Ventanas exteriores | VEN | Ventanas | Ventanas | A_VEN_Ventana-fija-PVC-blanco-vidrio-6-mm_120x150 | IfcWindow | 23-17 13 00 | A-B20-VEN
A-B20-VEN-FIJ-PVC-150X200 | Ventana fija PVC blanco vidrio 6 mm | 150x200 cm | u | B2020 | Ventanas exteriores | VEN | Ventanas | Ventanas | A_VEN_Ventana-fija-PVC-blanco-vidrio-6-mm_150x200 | IfcWindow | 23-17 13 00 | A-B20-VEN
A-B20-VEN-FIJ-PVC-200X200 | Ventana fija PVC blanco vidrio 6 mm | 200x200 cm | u | B2020 | Ventanas exteriores | VEN | Ventanas | Ventanas | A_VEN_Ventana-fija-PVC-blanco-vidrio-6-mm_200x200 | IfcWindow | 23-17 13 00 | A-B20-VEN
A-B20-VEN-FIJ-PVC-300X240 | Ventana fija PVC blanco vidrio 6 mm | 300x240 cm | u | B2020 | Ventanas exteriores | VEN | Ventanas | Ventanas | A_VEN_Ventana-fija-PVC-blanco-vidrio-6-mm_300x240 | IfcWindow | 23-17 13 00 | A-B20-VEN
A-B20-VEN-BAT-PVC-060X120 | Ventana batiente 1 hoja PVC blanco vidrio 6 mm | 60x120 cm | u | B2020 | Ventanas exteriores | VEN | Ventanas | Ventanas | A_VEN_Ventana-batiente-1-hoja-PVC-blanco-vid_60x120 | IfcWindow | 23-17 13 00 | A-B20-VEN
A-B20-VEN-BAT-PVC-080X120 | Ventana batiente 1 hoja PVC blanco vidrio 6 mm | 80x120 cm | u | B2020 | Ventanas exteriores | VEN | Ventanas | Ventanas | A_VEN_Ventana-batiente-1-hoja-PVC-blanco-vid_80x120 | IfcWindow | 23-17 13 00 | A-B20-VEN
A-B20-VEN-BAT-PVC-060X150 | Ventana batiente 1 hoja PVC blanco vidrio 6 mm | 60x150 cm | u | B2020 | Ventanas exteriores | VEN | Ventanas | Ventanas | A_VEN_Ventana-batiente-1-hoja-PVC-blanco-vid_60x150 | IfcWindow | 23-17 13 00 | A-B20-VEN
A-B20-VEN-BAT-MAD-100X120 | Ventana batiente de madera (seike/laurel) vidrio 4 mm | 100x120 cm | u | B2020 | Ventanas exteriores | VEN | Ventanas | Ventanas | A_VEN_Ventana-batiente-de-madera-seike-laure_100x120 | IfcWindow | 23-17 13 00 | A-B20-VEN
A-B20-VEN-BAT-MAD-120X150 | Ventana batiente de madera (seike/laurel) vidrio 4 mm | 120x150 cm | u | B2020 | Ventanas exteriores | VEN | Ventanas | Ventanas | A_VEN_Ventana-batiente-de-madera-seike-laure_120x150 | IfcWindow | 23-17 13 00 | A-B20-VEN
A-B20-VEN-BAT-MAD-150X150 | Ventana batiente de madera (seike/laurel) vidrio 4 mm | 150x150 cm | u | B2020 | Ventanas exteriores | VEN | Ventanas | Ventanas | A_VEN_Ventana-batiente-de-madera-seike-laure_150x150 | IfcWindow | 23-17 13 00 | A-B20-VEN
A-B20-VEN-COR-DVH-120X150 | Ventana corrediza aluminio RPT con DVH 6+12+6 (sierra/acústica) | 120x150 cm | u | B2020 | Ventanas exteriores | VEN | Ventanas | Ventanas | A_VEN_Ventana-corrediza-aluminio-RPT-con-DVH_120x150 | IfcWindow | 23-17 13 00 | A-B20-VEN | Quito/Cuenca · confort térmico/acústico
A-B20-VEN-COR-DVH-150X150 | Ventana corrediza aluminio RPT con DVH 6+12+6 (sierra/acústica) | 150x150 cm | u | B2020 | Ventanas exteriores | VEN | Ventanas | Ventanas | A_VEN_Ventana-corrediza-aluminio-RPT-con-DVH_150x150 | IfcWindow | 23-17 13 00 | A-B20-VEN | Quito/Cuenca · confort térmico/acústico
A-B20-VEN-COR-DVH-180X150 | Ventana corrediza aluminio RPT con DVH 6+12+6 (sierra/acústica) | 180x150 cm | u | B2020 | Ventanas exteriores | VEN | Ventanas | Ventanas | A_VEN_Ventana-corrediza-aluminio-RPT-con-DVH_180x150 | IfcWindow | 23-17 13 00 | A-B20-VEN | Quito/Cuenca · confort térmico/acústico
A-B20-VEN-FIJ-RF-060X060 | Ventana fija cortafuego RF-60 vidrio cerámico | 60x60 cm | u | B2020 | Ventanas exteriores | VEN | Ventanas | Ventanas | A_VEN_Ventana-fija-cortafuego-RF-60-vidrio-c_60x60 | IfcWindow | 23-17 13 00 | A-B20-VEN | núcleos de evacuación
A-B20-VEN-FIJ-RF-090X090 | Ventana fija cortafuego RF-60 vidrio cerámico | 90x90 cm | u | B2020 | Ventanas exteriores | VEN | Ventanas | Ventanas | A_VEN_Ventana-fija-cortafuego-RF-60-vidrio-c_90x90 | IfcWindow | 23-17 13 00 | A-B20-VEN | núcleos de evacuación
A-B20-VMT-MLL-100X100 | Malla anti-insectos corrediza aluminio | 100x100 cm | u | B2020 | Ventanas exteriores | VMT | Ventanas con malla / protección | Ventanas | A_VMT_Malla-anti-insectos-corrediza-aluminio_100x100 | IfcWindow |  | A-B20-VMT | dengue/paludismo: costa y Amazonía
A-B20-VMT-REJ-100X100 | Rejilla de protección de hierro (barrotes 12 mm) | 100x100 cm | u | B2020 | Ventanas exteriores | VMT | Ventanas con malla / protección | Ventanas | A_VMT_Rejilla-de-proteccion-de-hierro-barrot_100x100 | IfcWindow |  | A-B20-VMT
A-B20-VMT-MLL-120X120 | Malla anti-insectos corrediza aluminio | 120x120 cm | u | B2020 | Ventanas exteriores | VMT | Ventanas con malla / protección | Ventanas | A_VMT_Malla-anti-insectos-corrediza-aluminio_120x120 | IfcWindow |  | A-B20-VMT | dengue/paludismo: costa y Amazonía
A-B20-VMT-REJ-120X120 | Rejilla de protección de hierro (barrotes 12 mm) | 120x120 cm | u | B2020 | Ventanas exteriores | VMT | Ventanas con malla / protección | Ventanas | A_VMT_Rejilla-de-proteccion-de-hierro-barrot_120x120 | IfcWindow |  | A-B20-VMT
A-B20-VMT-MLL-150X120 | Malla anti-insectos corrediza aluminio | 150x120 cm | u | B2020 | Ventanas exteriores | VMT | Ventanas con malla / protección | Ventanas | A_VMT_Malla-anti-insectos-corrediza-aluminio_150x120 | IfcWindow |  | A-B20-VMT | dengue/paludismo: costa y Amazonía
A-B20-VMT-REJ-150X120 | Rejilla de protección de hierro (barrotes 12 mm) | 150x120 cm | u | B2020 | Ventanas exteriores | VMT | Ventanas con malla / protección | Ventanas | A_VMT_Rejilla-de-proteccion-de-hierro-barrot_150x120 | IfcWindow |  | A-B20-VMT
A-B20-ALU-ROD-COR | Rodamiento / Garrucha para Ventana Corrediza (Par) |  | Par | B2020 | Ventanas exteriores | ALU | Perfilería y herrajes de aluminio y vidrio | Ventanas | A_ALU_Rodamiento-Garrucha-para-Ven_ROD-COR | IfcMember |  | A-B20-ALU | Agregado desde BASE_DE_DATOS_DION_completa.xlsx · POR VERIFICAR
A-B20-ALU-CIE-PIC | Cierre Picaporte para Corrediza |  | U | B2020 | Ventanas exteriores | ALU | Perfilería y herrajes de aluminio y vidrio | Ventanas | A_ALU_Cierre-Picaporte-para-Corred_CIE-PIC | IfcMember |  | A-B20-ALU | Agregado desde BASE_DE_DATOS_DION_completa.xlsx · POR VERIFICAR
A-B20-ALU-CIE-MAN | Manija de Cierre para Proyectable |  | U | B2020 | Ventanas exteriores | ALU | Perfilería y herrajes de aluminio y vidrio | Ventanas | A_ALU_Manija-de-Cierre-para-Proyec_CIE-MAN | IfcMember |  | A-B20-ALU | Agregado desde BASE_DE_DATOS_DION_completa.xlsx · POR VERIFICAR
A-B20-ALU-BRA-PRY | Brazo Proyectable Acero Inox 12" (Par) |  | Par | B2020 | Ventanas exteriores | ALU | Perfilería y herrajes de aluminio y vidrio | Ventanas | A_ALU_Brazo-Proyectable-Acero-Inox_BRA-PRY | IfcMember |  | A-B20-ALU | Agregado desde BASE_DE_DATOS_DION_completa.xlsx · POR VERIFICAR
A-B20-ALU-FEL | Felpa Pelusa 5 mm (m) |  | m | B2020 | Ventanas exteriores | ALU | Perfilería y herrajes de aluminio y vidrio | Ventanas | A_ALU_Felpa-Pelusa-5-mm-m_FEL | IfcMember |  | A-B20-ALU | Agregado desde BASE_DE_DATOS_DION_completa.xlsx · POR VERIFICAR
A-B20-ALU-EMP-VIN | Empaque / Vinil para Vidrio (m) |  | m | B2020 | Ventanas exteriores | ALU | Perfilería y herrajes de aluminio y vidrio | Ventanas | A_ALU_Empaque-Vinil-para-Vidrio-m_EMP-VIN | IfcMember |  | A-B20-ALU | Agregado desde BASE_DE_DATOS_DION_completa.xlsx · POR VERIFICAR
A-B20-ALU-SIL-EST | Silicón Estructural Negro (Cartucho) |  | U | B2020 | Ventanas exteriores | ALU | Perfilería y herrajes de aluminio y vidrio | Ventanas | A_ALU_Silicon-Estructural-Negro-Ca_SIL-EST | IfcMember |  | A-B20-ALU | Agregado desde BASE_DE_DATOS_DION_completa.xlsx · POR VERIFICAR
A-B20-ALU-SIL-NEU | Silicón Neutro Transparente (Cartucho) |  | U | B2020 | Ventanas exteriores | ALU | Perfilería y herrajes de aluminio y vidrio | Ventanas | A_ALU_Silicon-Neutro-Transparente-_SIL-NEU | IfcMember |  | A-B20-ALU | Agregado desde BASE_DE_DATOS_DION_completa.xlsx · POR VERIFICAR
A-B20-ALU-TOR-ALM | Tornillos y Tacos para Marco (Ciento) |  | Ciento | B2020 | Ventanas exteriores | ALU | Perfilería y herrajes de aluminio y vidrio | Ventanas | A_ALU_Tornillos-y-Tacos-para-Marco_TOR-ALM | IfcMember |  | A-B20-ALU | Agregado desde BASE_DE_DATOS_DION_completa.xlsx · POR VERIFICAR
A-B20-ALU-CER-PUE | Cerradura para Puerta de Aluminio con Cilindro |  | U | B2020 | Ventanas exteriores | ALU | Perfilería y herrajes de aluminio y vidrio | Ventanas | A_ALU_Cerradura-para-Puerta-de-Alu_CER-PUE | IfcMember |  | A-B20-ALU | Agregado desde BASE_DE_DATOS_DION_completa.xlsx · POR VERIFICAR
A-B20-ALU-BIS-PIV | Bisagra Pivotante / Freno Hidráulico de Piso |  | U | B2020 | Ventanas exteriores | ALU | Perfilería y herrajes de aluminio y vidrio | Ventanas | A_ALU_Bisagra-Pivotante-Freno-Hidr_BIS-PIV | IfcMember |  | A-B20-ALU | Agregado desde BASE_DE_DATOS_DION_completa.xlsx · POR VERIFICAR
A-B20-ALU-JAL-TIR | Jaladera Acero Inox 60 cm (Par) |  | Par | B2020 | Ventanas exteriores | ALU | Perfilería y herrajes de aluminio y vidrio | Ventanas | A_ALU_Jaladera-Acero-Inox-60-cm-Pa_JAL-TIR | IfcMember |  | A-B20-ALU | Agregado desde BASE_DE_DATOS_DION_completa.xlsx · POR VERIFICAR
A-B20-ALU-PER-S20 | Perfil Aluminio Serie 20 Corrediza Liviana Natural (6.4 m) |  | U | B2020 | Ventanas exteriores | ALU | Perfilería y herrajes de aluminio y vidrio | Ventanas | A_ALU_Perfil-Aluminio-Serie-20-Cor_PER-S20 | IfcMember |  | A-B20-ALU | Agregado desde BASE_DE_DATOS_DION_completa.xlsx · POR VERIFICAR
A-B20-ALU-PER-S25 | Perfil Aluminio Serie 25 Corrediza Natural (6.4 m) |  | U | B2020 | Ventanas exteriores | ALU | Perfilería y herrajes de aluminio y vidrio | Ventanas | A_ALU_Perfil-Aluminio-Serie-25-Cor_PER-S25 | IfcMember |  | A-B20-ALU | Agregado desde BASE_DE_DATOS_DION_completa.xlsx · POR VERIFICAR
A-B20-ALU-PER-S80 | Perfil Aluminio Serie 80 Pesada (6.4 m) |  | U | B2020 | Ventanas exteriores | ALU | Perfilería y herrajes de aluminio y vidrio | Ventanas | A_ALU_Perfil-Aluminio-Serie-80-Pes_PER-S80 | IfcMember |  | A-B20-ALU | Agregado desde BASE_DE_DATOS_DION_completa.xlsx · POR VERIFICAR
A-B20-ALU-PER-PRY | Perfil Proyectable Serie 40 (6.4 m) |  | U | B2020 | Ventanas exteriores | ALU | Perfilería y herrajes de aluminio y vidrio | Ventanas | A_ALU_Perfil-Proyectable-Serie-40-_PER-PRY | IfcMember |  | A-B20-ALU | Agregado desde BASE_DE_DATOS_DION_completa.xlsx · POR VERIFICAR
A-B20-ALU-PER-TUB | Tubo de Aluminio 1¾x4" (6.4 m) |  | U | B2020 | Ventanas exteriores | ALU | Perfilería y herrajes de aluminio y vidrio | Ventanas | A_ALU_Tubo-de-Aluminio-134x4-6-4-m_PER-TUB | IfcMember |  | A-B20-ALU | Agregado desde BASE_DE_DATOS_DION_completa.xlsx · POR VERIFICAR
A-B20-ALU-PER-ANG | Ángulo de Aluminio 1x1" (6.4 m) |  | U | B2020 | Ventanas exteriores | ALU | Perfilería y herrajes de aluminio y vidrio | Ventanas | A_ALU_Angulo-de-Aluminio-1x1-6-4-m_PER-ANG | IfcMember |  | A-B20-ALU | Agregado desde BASE_DE_DATOS_DION_completa.xlsx · POR VERIFICAR
A-B20-ALU-PER-NEG | Recargo Anodizado Negro / Champagne (por tira) |  | U | B2020 | Ventanas exteriores | ALU | Perfilería y herrajes de aluminio y vidrio | Ventanas | A_ALU_Recargo-Anodizado-Negro-Cham_PER-NEG | IfcMember |  | A-B20-ALU | Agregado desde BASE_DE_DATOS_DION_completa.xlsx · POR VERIFICAR
A-B20-ALU-PER-MAD | Recargo Acabado Madera Sublimado (por tira) |  | U | B2020 | Ventanas exteriores | ALU | Perfilería y herrajes de aluminio y vidrio | Ventanas | A_ALU_Recargo-Acabado-Madera-Subli_PER-MAD | IfcMember |  | A-B20-ALU | Agregado desde BASE_DE_DATOS_DION_completa.xlsx · POR VERIFICAR
A-B20 · B2030 Puertas exteriores
A-B20-PUE-BAT-ACE-090X210 | Puerta exterior batiente metálica tol doblado | 90x210 cm | u | B2030 | Puertas exteriores | PUE | Puertas exteriores | Puertas | A_PUE_Puerta-exterior-batiente-metalica-tol_90x210 | IfcDoor | 23-17 11 00 | A-B20-PUE
A-B20-PUE-BAT-ACE-100X210 | Puerta exterior batiente metálica tol doblado | 100x210 cm | u | B2030 | Puertas exteriores | PUE | Puertas exteriores | Puertas | A_PUE_Puerta-exterior-batiente-metalica-tol_100x210 | IfcDoor | 23-17 11 00 | A-B20-PUE
A-B20-PUE-BAT-ACE-120X210 | Puerta exterior batiente metálica tol doblado | 120x210 cm | u | B2030 | Puertas exteriores | PUE | Puertas exteriores | Puertas | A_PUE_Puerta-exterior-batiente-metalica-tol_120x210 | IfcDoor | 23-17 11 00 | A-B20-PUE
A-B20-PUE-BAT-MAD-090X240 | Puerta principal madera sólida tamborada | 90x240 cm | u | B2030 | Puertas exteriores | PUE | Puertas exteriores | Puertas | A_PUE_Puerta-principal-madera-solida-tambora_90x240 | IfcDoor | 23-17 11 00 | A-B20-PUE
A-B20-PUE-BAT-MAD-180X240 | Puerta principal madera sólida tamborada | 180x240 cm | u | B2030 | Puertas exteriores | PUE | Puertas exteriores | Puertas | A_PUE_Puerta-principal-madera-solida-tambora_180x240 | IfcDoor | 23-17 11 00 | A-B20-PUE
A-B20-PUE-COR-ALM-180X240 | Puerta corrediza aluminio y vidrio templado 8 mm | 180x240 cm | u | B2030 | Puertas exteriores | PUE | Puertas exteriores | Puertas | A_PUE_Puerta-corrediza-aluminio-y-vidrio-tem_180x240 | IfcDoor | 23-17 11 00 | A-B20-PUE
A-B20-PUE-COR-ALM-200X240 | Puerta corrediza aluminio y vidrio templado 8 mm | 200x240 cm | u | B2030 | Puertas exteriores | PUE | Puertas exteriores | Puertas | A_PUE_Puerta-corrediza-aluminio-y-vidrio-tem_200x240 | IfcDoor | 23-17 11 00 | A-B20-PUE
A-B20-PUE-COR-ALM-240X240 | Puerta corrediza aluminio y vidrio templado 8 mm | 240x240 cm | u | B2030 | Puertas exteriores | PUE | Puertas exteriores | Puertas | A_PUE_Puerta-corrediza-aluminio-y-vidrio-tem_240x240 | IfcDoor | 23-17 11 00 | A-B20-PUE
A-B20-PUE-COR-ALM-300X240 | Puerta corrediza aluminio y vidrio templado 8 mm | 300x240 cm | u | B2030 | Puertas exteriores | PUE | Puertas exteriores | Puertas | A_PUE_Puerta-corrediza-aluminio-y-vidrio-tem_300x240 | IfcDoor | 23-17 11 00 | A-B20-PUE
A-B20-PUE-BAT-VTP-090X240 | Puerta de vidrio templado 10 mm con bisagra hidráulica | 90x240 cm | u | B2030 | Puertas exteriores | PUE | Puertas exteriores | Puertas | A_PUE_Puerta-de-vidrio-templado-10-mm-con-bi_90x240 | IfcDoor | 23-17 11 00 | A-B20-PUE
A-B20-PUE-BAT-VTP-180X240 | Puerta de vidrio templado 10 mm con bisagra hidráulica | 180x240 cm | u | B2030 | Puertas exteriores | PUE | Puertas exteriores | Puertas | A_PUE_Puerta-de-vidrio-templado-10-mm-con-bi_180x240 | IfcDoor | 23-17 11 00 | A-B20-PUE
A-B20-PUE-AUT-VTP-150X240 | Puerta automática corrediza vidrio templado con sensor | 150x240 cm (paso libre 75) | u | B2030 | Puertas exteriores | PUE | Puertas exteriores | Puertas | A_PUE_Puerta-automatica-corrediza-vidrio-tem_150x240 | IfcDoor | 23-17 11 00 | A-B20-PUE | accesos de salud/comercio
A-B20-PUE-AUT-VTP-180X240 | Puerta automática corrediza vidrio templado con sensor | 180x240 cm (paso libre 90) | u | B2030 | Puertas exteriores | PUE | Puertas exteriores | Puertas | A_PUE_Puerta-automatica-corrediza-vidrio-tem_180x240 | IfcDoor | 23-17 11 00 | A-B20-PUE | accesos de salud/comercio
A-B20-PUE-AUT-VTP-200X240 | Puerta automática corrediza vidrio templado con sensor | 200x240 cm (paso libre 100) | u | B2030 | Puertas exteriores | PUE | Puertas exteriores | Puertas | A_PUE_Puerta-automatica-corrediza-vidrio-tem_200x240 | IfcDoor | 23-17 11 00 | A-B20-PUE | accesos de salud/comercio
A-B20-PUE-ENR-ACE-300X250 | Puerta enrollable galvanizada (lanfor) motorizada | 300x250 cm | u | B2030 | Puertas exteriores | PUE | Puertas exteriores | Puertas | A_PUE_Puerta-enrollable-galvanizada-lanfor-m_300x250 | IfcDoor | 23-17 11 00 | A-B20-PUE
A-B20-PUE-ENR-ACE-400X250 | Puerta enrollable galvanizada (lanfor) motorizada | 400x250 cm | u | B2030 | Puertas exteriores | PUE | Puertas exteriores | Puertas | A_PUE_Puerta-enrollable-galvanizada-lanfor-m_400x250 | IfcDoor | 23-17 11 00 | A-B20-PUE
A-B20-PUE-ENR-ACE-500X300 | Puerta enrollable galvanizada (lanfor) motorizada | 500x300 cm | u | B2030 | Puertas exteriores | PUE | Puertas exteriores | Puertas | A_PUE_Puerta-enrollable-galvanizada-lanfor-m_500x300 | IfcDoor | 23-17 11 00 | A-B20-PUE
A-B20-PUE-ENR-ACE-600X400 | Puerta enrollable galvanizada (lanfor) motorizada | 600x400 cm | u | B2030 | Puertas exteriores | PUE | Puertas exteriores | Puertas | A_PUE_Puerta-enrollable-galvanizada-lanfor-m_600x400 | IfcDoor | 23-17 11 00 | A-B20-PUE
A-B20-PUE-SEC-ACE-250X220 | Puerta seccional de garaje | 250x220 cm | u | B2030 | Puertas exteriores | PUE | Puertas exteriores | Puertas | A_PUE_Puerta-seccional-de-garaje_250x220 | IfcDoor | 23-17 11 00 | A-B20-PUE
A-B20-PUE-SEC-ACE-300X220 | Puerta seccional de garaje | 300x220 cm | u | B2030 | Puertas exteriores | PUE | Puertas exteriores | Puertas | A_PUE_Puerta-seccional-de-garaje_300x220 | IfcDoor | 23-17 11 00 | A-B20-PUE
A-B20-PUE-SEC-ACE-500X220 | Puerta seccional de garaje | 500x220 cm | u | B2030 | Puertas exteriores | PUE | Puertas exteriores | Puertas | A_PUE_Puerta-seccional-de-garaje_500x220 | IfcDoor | 23-17 11 00 | A-B20-PUE
A-B20-PUE-POR-ACE-300X200 | Portón corredizo de tubo y malla/plancha (cerramiento) | 300x200 cm | u | B2030 | Puertas exteriores | PUE | Puertas exteriores | Puertas | A_PUE_Porton-corredizo-de-tubo-y-malla-planc_300x200 | IfcDoor | 23-17 11 00 | A-B20-PUE
A-B20-PUE-POR-ACE-400X200 | Portón corredizo de tubo y malla/plancha (cerramiento) | 400x200 cm | u | B2030 | Puertas exteriores | PUE | Puertas exteriores | Puertas | A_PUE_Porton-corredizo-de-tubo-y-malla-planc_400x200 | IfcDoor | 23-17 11 00 | A-B20-PUE
A-B20-PUE-POR-ACE-600X220 | Portón corredizo de tubo y malla/plancha (cerramiento) | 600x220 cm | u | B2030 | Puertas exteriores | PUE | Puertas exteriores | Puertas | A_PUE_Porton-corredizo-de-tubo-y-malla-planc_600x220 | IfcDoor | 23-17 11 00 | A-B20-PUE
A-B20-PUE-EVC-ACE-090X210 | Puerta de evacuación RF-60 con barra antipánico | 90x210 cm | u | B2030 | Puertas exteriores | PUE | Puertas exteriores | Puertas | A_PUE_Puerta-de-evacuacion-RF-60-con-barra-a_90x210 | IfcDoor | 23-17 11 00 | A-B20-PUE | Reglamento de Prevención de Incendios · NFPA 101
A-B20-PUE-EVC-ACE-180X210 | Puerta de evacuación RF-60 con barra antipánico | 180x210 cm | u | B2030 | Puertas exteriores | PUE | Puertas exteriores | Puertas | A_PUE_Puerta-de-evacuacion-RF-60-con-barra-a_180x210 | IfcDoor | 23-17 11 00 | A-B20-PUE | Reglamento de Prevención de Incendios · NFPA 101
A-B20-HRM-CER-LLA | Cerradura de Sobreponer / Llave-Llave para Puerta Metálica |  | U | B2030 | Puertas exteriores | HRM | Herrajes y cerrajería de carpintería metálica | Puertas | A_HRM_Cerradura-de-Sobreponer-Llav_CER-LLA | IfcDiscreteAccessory |  | A-B20-HRM | Agregado desde BASE_DE_DATOS_DION_completa.xlsx · POR VERIFICAR
A-B20-HRM-CER-POM | Cerradura de Pomo Acero Inox Baño/Dormitorio |  | U | B2030 | Puertas exteriores | HRM | Herrajes y cerrajería de carpintería metálica | Puertas | A_HRM_Cerradura-de-Pomo-Acero-Inox_CER-POM | IfcDiscreteAccessory |  | A-B20-HRM | Agregado desde BASE_DE_DATOS_DION_completa.xlsx · POR VERIFICAR
A-B20-HRM-CER-MAN | Cerradura de Manija Tipo Palanca Acero Inox (Accesible) |  | U | B2030 | Puertas exteriores | HRM | Herrajes y cerrajería de carpintería metálica | Puertas | A_HRM_Cerradura-de-Manija-Tipo-Pal_CER-MAN | IfcDiscreteAccessory |  | A-B20-HRM | Agregado desde BASE_DE_DATOS_DION_completa.xlsx · POR VERIFICAR
A-B20-HRM-CER-ELE | Cerradura Eléctrica 12V para Puerta Peatonal |  | U | B2030 | Puertas exteriores | HRM | Herrajes y cerrajería de carpintería metálica | Puertas | A_HRM_Cerradura-Electrica-12V-para_CER-ELE | IfcDiscreteAccessory |  | A-B20-HRM | Agregado desde BASE_DE_DATOS_DION_completa.xlsx · POR VERIFICAR
A-B20-HRM-CER-DIG | Cerradura Digital Biométrica/Clave |  | U | B2030 | Puertas exteriores | HRM | Herrajes y cerrajería de carpintería metálica | Puertas | A_HRM_Cerradura-Digital-Biometrica_CER-DIG | IfcDiscreteAccessory |  | A-B20-HRM | Agregado desde BASE_DE_DATOS_DION_completa.xlsx · POR VERIFICAR
A-B20-HRM-CAN | Candado Acero Laminado 50 mm |  | U | B2030 | Puertas exteriores | HRM | Herrajes y cerrajería de carpintería metálica | Puertas | A_HRM_Candado-Acero-Laminado-50-mm_CAN | IfcDiscreteAccessory |  | A-B20-HRM | Agregado desde BASE_DE_DATOS_DION_completa.xlsx · POR VERIFICAR
A-B20-HRM-BIS-4X4 | Bisagra Acero Inox 4x4" (Par) |  | U | B2030 | Puertas exteriores | HRM | Herrajes y cerrajería de carpintería metálica | Puertas | A_HRM_Bisagra-Acero-Inox-4x4-Par_BIS-4X4 | IfcDiscreteAccessory |  | A-B20-HRM | Agregado desde BASE_DE_DATOS_DION_completa.xlsx · POR VERIFICAR
A-B20-HRM-BIS-PES | Bisagra Pesada de Pivote / Tubo para Portón (Par) |  | U | B2030 | Puertas exteriores | HRM | Herrajes y cerrajería de carpintería metálica | Puertas | A_HRM_Bisagra-Pesada-de-Pivote-Tub_BIS-PES | IfcDiscreteAccessory |  | A-B20-HRM | Agregado desde BASE_DE_DATOS_DION_completa.xlsx · POR VERIFICAR
A-B20-HRM-PAS | Pasador / Picaporte de Acero 6" |  | U | B2030 | Puertas exteriores | HRM | Herrajes y cerrajería de carpintería metálica | Puertas | A_HRM_Pasador-Picaporte-de-Acero-6_PAS | IfcDiscreteAccessory |  | A-B20-HRM | Agregado desde BASE_DE_DATOS_DION_completa.xlsx · POR VERIFICAR
A-B20-HRM-CIE-HID | Cierrapuertas Hidráulico Aéreo Grado 2 |  | U | B2030 | Puertas exteriores | HRM | Herrajes y cerrajería de carpintería metálica | Puertas | A_HRM_Cierrapuertas-Hidraulico-Aer_CIE-HID | IfcDiscreteAccessory |  | A-B20-HRM | Agregado desde BASE_DE_DATOS_DION_completa.xlsx · POR VERIFICAR
A-B20-HRM-BAP | Barra Antipánico Push Bar (Puerta Emergencia) |  | U | B2030 | Puertas exteriores | HRM | Herrajes y cerrajería de carpintería metálica | Puertas | A_HRM_Barra-Antipanico-Push-Bar-Pu_BAP | IfcDiscreteAccessory |  | A-B20-HRM | Agregado desde BASE_DE_DATOS_DION_completa.xlsx · POR VERIFICAR
A-B20-HRM-TOP | Tope de Puerta Acero Inox |  | U | B2030 | Puertas exteriores | HRM | Herrajes y cerrajería de carpintería metálica | Puertas | A_HRM_Tope-de-Puerta-Acero-Inox_TOP | IfcDiscreteAccessory |  | A-B20-HRM | Agregado desde BASE_DE_DATOS_DION_completa.xlsx · POR VERIFICAR
A-B20-HRM-RIE-POR | Riel y Rodamientos para Portón Corredizo (Juego 6 m) |  | U | B2030 | Puertas exteriores | HRM | Herrajes y cerrajería de carpintería metálica | Puertas | A_HRM_Riel-y-Rodamientos-para-Port_RIE-POR | IfcDiscreteAccessory |  | A-B20-HRM | Agregado desde BASE_DE_DATOS_DION_completa.xlsx · POR VERIFICAR
A-B20-HRM-MOT-POR | Motor para Portón Corredizo 600 kg |  | U | B2030 | Puertas exteriores | HRM | Herrajes y cerrajería de carpintería metálica | Puertas | A_HRM_Motor-para-Porton-Corredizo-_MOT-POR | IfcDiscreteAccessory |  | A-B20-HRM | Agregado desde BASE_DE_DATOS_DION_completa.xlsx · POR VERIFICAR
A-B20-HRM-MOT-ENR | Motor para Puerta Enrollable 300 kg |  | U | B2030 | Puertas exteriores | HRM | Herrajes y cerrajería de carpintería metálica | Puertas | A_HRM_Motor-para-Puerta-Enrollable_MOT-ENR | IfcDiscreteAccessory |  | A-B20-HRM | Agregado desde BASE_DE_DATOS_DION_completa.xlsx · POR VERIFICAR
A-B30 · B3010 Cubiertas
A-B30-CUB-ZNC-0P30 | Cubierta steel panel galvalume prepintado e=0.30 mm | e 0.30 mm · ancho útil 1.00 m · pendiente ≥ 7 % | m² | B3010 | Cubiertas | CUB | Cubiertas (Roof) | Cubiertas | A_CUB_Cubierta-steel-panel-galvalume-prepint_0P30 | IfcRoof | 23-13 37 00 | A-B30-CUB | Kubiec/Novacero/Dipac · sobre correas G
A-B30-CUB-ZNC-0P35 | Cubierta steel panel galvalume prepintado e=0.35 mm | e 0.35 mm · ancho útil 1.00 m · pendiente ≥ 7 % | m² | B3010 | Cubiertas | CUB | Cubiertas (Roof) | Cubiertas | A_CUB_Cubierta-steel-panel-galvalume-prepint_0P35 | IfcRoof | 23-13 37 00 | A-B30-CUB | Kubiec/Novacero/Dipac · sobre correas G
A-B30-CUB-ZNC-0P40 | Cubierta steel panel galvalume prepintado e=0.40 mm | e 0.40 mm · ancho útil 1.00 m · pendiente ≥ 7 % | m² | B3010 | Cubiertas | CUB | Cubiertas (Roof) | Cubiertas | A_CUB_Cubierta-steel-panel-galvalume-prepint_0P40 | IfcRoof | 23-13 37 00 | A-B30-CUB | Kubiec/Novacero/Dipac · sobre correas G
A-B30-CUB-ZNC-0P45 | Cubierta steel panel galvalume prepintado e=0.45 mm | e 0.45 mm · ancho útil 1.00 m · pendiente ≥ 7 % | m² | B3010 | Cubiertas | CUB | Cubiertas (Roof) | Cubiertas | A_CUB_Cubierta-steel-panel-galvalume-prepint_0P45 | IfcRoof | 23-13 37 00 | A-B30-CUB | Kubiec/Novacero/Dipac · sobre correas G
A-B30-CUB-ZNC-0P50 | Cubierta steel panel galvalume prepintado e=0.50 mm | e 0.50 mm · ancho útil 1.00 m · pendiente ≥ 7 % | m² | B3010 | Cubiertas | CUB | Cubiertas (Roof) | Cubiertas | A_CUB_Cubierta-steel-panel-galvalume-prepint_0P50 | IfcRoof | 23-13 37 00 | A-B30-CUB | Kubiec/Novacero/Dipac · sobre correas G
A-B30-CUB-PSW-030 | Cubierta panel sándwich termoacústico 30 mm | e 30 mm | m² | B3010 | Cubiertas | CUB | Cubiertas (Roof) | Cubiertas | A_CUB_Cubierta-panel-sandwich-termoacustico_030 | IfcRoof | 23-13 37 00 | A-B30-CUB
A-B30-CUB-PSW-050 | Cubierta panel sándwich termoacústico 50 mm | e 50 mm | m² | B3010 | Cubiertas | CUB | Cubiertas (Roof) | Cubiertas | A_CUB_Cubierta-panel-sandwich-termoacustico_050 | IfcRoof | 23-13 37 00 | A-B30-CUB
A-B30-CUB-PSW-075 | Cubierta panel sándwich termoacústico 75 mm | e 75 mm | m² | B3010 | Cubiertas | CUB | Cubiertas (Roof) | Cubiertas | A_CUB_Cubierta-panel-sandwich-termoacustico_075 | IfcRoof | 23-13 37 00 | A-B30-CUB
A-B30-CUB-PSW-100 | Cubierta panel sándwich termoacústico 100 mm | e 100 mm | m² | B3010 | Cubiertas | CUB | Cubiertas (Roof) | Cubiertas | A_CUB_Cubierta-panel-sandwich-termoacustico_100 | IfcRoof | 23-13 37 00 | A-B30-CUB
A-B30-CUB-FCM-004 | Cubierta fibrocemento ondulado 4 mm | plancha 1.05x2.44 m · e 4 mm | m² | B3010 | Cubiertas | CUB | Cubiertas (Roof) | Cubiertas | A_CUB_Cubierta-fibrocemento-ondulado-4-mm_004 | IfcRoof | 23-13 37 00 | A-B30-CUB | pendiente ≥ 27 %
A-B30-CUB-FCM-TEJ | Cubierta teja de fibrocemento tipo española | plancha 1.10x1.30 m | m² | B3010 | Cubiertas | CUB | Cubiertas (Roof) | Cubiertas | A_CUB_Cubierta-teja-de-fibrocemento-tipo-esp | IfcRoof | 23-13 37 00 | A-B30-CUB
A-B30-CUB-TEJ-COL | Cubierta de teja cerámica colonial sobre estructura de madera | teja 40x16 cm · 26 u/m² | m² | B3010 | Cubiertas | CUB | Cubiertas (Roof) | Cubiertas | A_CUB_Cubierta-de-teja-ceramica-colonial-sob | IfcRoof | 23-13 37 00 | A-B30-CUB | sierra/patrimonio · pendiente 30–45 %
A-B30-CUB-TEJ-ASF | Cubierta de teja asfáltica sobre OSB | OSB 11 mm + teja | m² | B3010 | Cubiertas | CUB | Cubiertas (Roof) | Cubiertas | A_CUB_Cubierta-de-teja-asfaltica-sobre-OSB | IfcRoof | 23-13 37 00 | A-B30-CUB
A-B30-CUB-POL-006 | Cubierta de policarbonato alveolar 6 mm | e 6 mm | m² | B3010 | Cubiertas | CUB | Cubiertas (Roof) | Cubiertas | A_CUB_Cubierta-de-policarbonato-alveolar-6-m_006 | IfcRoof | 23-13 37 00 | A-B30-CUB
A-B30-CUB-POL-008 | Cubierta de policarbonato alveolar 8 mm | e 8 mm | m² | B3010 | Cubiertas | CUB | Cubiertas (Roof) | Cubiertas | A_CUB_Cubierta-de-policarbonato-alveolar-8-m_008 | IfcRoof | 23-13 37 00 | A-B30-CUB
A-B30-CUB-POL-010 | Cubierta de policarbonato alveolar 10 mm | e 10 mm | m² | B3010 | Cubiertas | CUB | Cubiertas (Roof) | Cubiertas | A_CUB_Cubierta-de-policarbonato-alveolar-10_010 | IfcRoof | 23-13 37 00 | A-B30-CUB
A-B30-CUB-VLM-INC | Cubierta de vidrio laminado 6+6 inclinada | vidrio 6+6 PVB 0.76 | m² | B3010 | Cubiertas | CUB | Cubiertas (Roof) | Cubiertas | A_CUB_Cubierta-de-vidrio-laminado-6-6-inclin | IfcRoof | 23-13 37 00 | A-B30-CUB
A-B30-CUB-VEG-EXT | Cubierta verde extensiva (sedum) | sustrato 8–12 cm · 90–150 kg/m² | m² | B3010 | Cubiertas | CUB | Cubiertas (Roof) | Cubiertas | A_CUB_Cubierta-verde-extensiva-sedum | IfcRoof | 23-13 37 00 | A-B30-CUB | certificación EDGE/LEED
A-B30-CUB-VEG-INT | Cubierta verde intensiva (jardín) | sustrato 30–60 cm | m² | B3010 | Cubiertas | CUB | Cubiertas (Roof) | Cubiertas | A_CUB_Cubierta-verde-intensiva-jardin | IfcRoof | 23-13 37 00 | A-B30-CUB
A-B30-CUB-FND-PLA | Losa plana de hormigón con pendiente e impermeabilización | masillado de pendiente 1–2 % | m² | B3010 | Cubiertas | CUB | Cubiertas (Roof) | Cubiertas | A_CUB_Losa-plana-de-hormigon-con-pendiente-e | IfcSlab.ROOF | 23-13 37 00 | A-B30-CUB
A-B30-CUB-MEM-PTF | Cubierta de membrana tensada PTFE/PVC | tela tensada | m² | B3010 | Cubiertas | CUB | Cubiertas (Roof) | Cubiertas | A_CUB_Cubierta-de-membrana-tensada-PTFE-PVC | IfcCovering.ROOFING | 23-13 37 00 | A-B30-CUB
A-B30-CUB-CAN-BAM | Cubierta de caña/bambú y paja toquilla (vernácula) |  | m² | B3010 | Cubiertas | CUB | Cubiertas (Roof) | Cubiertas | A_CUB_Cubierta-de-cana-bambu-y-paja-toquilla | IfcRoof | 23-13 37 00 | A-B30-CUB | costa/Amazonía · turismo
A-B30-IMP-APP-3 | Membrana asfáltica APP 3 mm con foil de aluminio | rollo 1x10 m | m² | B3010 | Cubiertas | IMP | Impermeabilización | Cubiertas / capas | A_IMP_Membrana-asfaltica-APP-3-mm-con-foil-d_3 | IfcCovering.MEMBRANE | 23-13 37 21 | A-B30-IMP
A-B30-IMP-APP-4 | Membrana asfáltica APP 4 mm granulada | rollo 1x10 m | m² | B3010 | Cubiertas | IMP | Impermeabilización | Cubiertas / capas | A_IMP_Membrana-asfaltica-APP-4-mm-granulada_4 | IfcCovering.MEMBRANE | 23-13 37 21 | A-B30-IMP
A-B30-IMP-SBS-4 | Membrana asfáltica SBS 4 mm (doble capa) | rollo 1x10 m | m² | B3010 | Cubiertas | IMP | Impermeabilización | Cubiertas / capas | A_IMP_Membrana-asfaltica-SBS-4-mm-doble-capa_4 | IfcCovering.MEMBRANE | 23-13 37 21 | A-B30-IMP
A-B30-IMP-PUL | Poliuretano líquido elastomérico | 2 capas · 1.5 mm seco | m² | B3010 | Cubiertas | IMP | Impermeabilización | Cubiertas / capas | A_IMP_Poliuretano-liquido-elastomerico | IfcCovering.MEMBRANE | 23-13 37 21 | A-B30-IMP
A-B30-IMP-ACR | Manto acrílico elastomérico fibratado | 3 manos | m² | B3010 | Cubiertas | IMP | Impermeabilización | Cubiertas / capas | A_IMP_Manto-acrilico-elastomerico-fibratado | IfcCovering.MEMBRANE | 23-13 37 21 | A-B30-IMP
A-B30-IMP-CEM | Impermeabilizante cementicio flexible (cisternas/baños) | 2 kg/m² | m² | B3010 | Cubiertas | IMP | Impermeabilización | Cubiertas / capas | A_IMP_Impermeabilizante-cementicio-flexible | IfcCovering.MEMBRANE | 23-13 37 21 | A-B30-IMP
A-B30-IMP-PVC-1P2 | Membrana PVC 1.2 mm | rollo 2x20 m | m² | B3010 | Cubiertas | IMP | Impermeabilización | Cubiertas / capas | A_IMP_Membrana-PVC-1.2-mm_1P2 | IfcCovering.MEMBRANE | 23-13 37 21 | A-B30-IMP
A-B30-IMP-TPO-1P5 | Membrana TPO 1.5 mm | rollo | m² | B3010 | Cubiertas | IMP | Impermeabilización | Cubiertas / capas | A_IMP_Membrana-TPO-1.5-mm_1P5 | IfcCovering.MEMBRANE | 23-13 37 21 | A-B30-IMP
A-B30-IMP-EPD | Membrana EPDM 1.5 mm |  | m² | B3010 | Cubiertas | IMP | Impermeabilización | Cubiertas / capas | A_IMP_Membrana-EPDM-1.5-mm | IfcCovering.MEMBRANE | 23-13 37 21 | A-B30-IMP
A-B30-IMP-BEN | Lámina bentonítica (muros enterrados) |  | m² | B3010 | Cubiertas | IMP | Impermeabilización | Cubiertas / capas | A_IMP_Lamina-bentonitica-muros-enterrados | IfcCovering.MEMBRANE | 23-13 37 21 | A-B30-IMP
A-B30-IMP-CRI | Cristalizante para hormigón | 1 kg/m² | m² | B3010 | Cubiertas | IMP | Impermeabilización | Cubiertas / capas | A_IMP_Cristalizante-para-hormigon | IfcCovering.MEMBRANE | 23-13 37 21 | A-B30-IMP
A-B30-IMP-PEA | Geomembrana PEAD 1 mm |  | m² | B3010 | Cubiertas | IMP | Impermeabilización | Cubiertas / capas | A_IMP_Geomembrana-PEAD-1-mm | IfcCovering.MEMBRANE | 23-13 37 21 | A-B30-IMP
A-B30-IMP-MAL-POL | Malla de Poliéster de Refuerzo (Rollo 1x50 m) |  | Rollo | B3010 | Cubiertas | IMP | Impermeabilización | Cubiertas / capas | A_IMP_Malla-de-Poliester-de-Refuer_MAL-POL | IfcCovering.MEMBRANE | 23-13 37 21 | A-B30-IMP | Agregado desde BASE_DE_DATOS_DION_completa.xlsx · POR VERIFICAR
A-B30-IMP-SEL-ASF | Sellador Asfáltico / Mastic (Galón) |  | Galón | B3010 | Cubiertas | IMP | Impermeabilización | Cubiertas / capas | A_IMP_Sellador-Asfaltico-Mastic-Ga_SEL-ASF | IfcCovering.MEMBRANE | 23-13 37 21 | A-B30-IMP | Agregado desde BASE_DE_DATOS_DION_completa.xlsx · POR VERIFICAR
A-B30-CAN-GAL-30 | Canal de tol galvanizado desarrollo 30 cm | 0.7 mm | m | B3010 | Cubiertas | CAN | Canales y botaguas | Canalones (Gutter) | A_CAN_Canal-de-tol-galvanizado-desarrollo-30_30 | IfcPipeSegment.GUTTER | 23-13 37 13 | A-B30-CAN
A-B30-CAN-GAL-50 | Canal de tol galvanizado desarrollo 50 cm | 0.9 mm | m | B3010 | Cubiertas | CAN | Canales y botaguas | Canalones (Gutter) | A_CAN_Canal-de-tol-galvanizado-desarrollo-50_50 | IfcPipeSegment.GUTTER | 23-13 37 13 | A-B30-CAN
A-B30-CAN-GAL-80 | Canal de tol galvanizado desarrollo 80 cm (canal de valle) | 1.2 mm | m | B3010 | Cubiertas | CAN | Canales y botaguas | Canalones (Gutter) | A_CAN_Canal-de-tol-galvanizado-desarrollo-80_80 | IfcPipeSegment.GUTTER | 23-13 37 13 | A-B30-CAN
A-B30-CAN-PVC-125 | Canal PVC 125 mm | Plastigama | m | B3010 | Cubiertas | CAN | Canales y botaguas | Canalones (Gutter) | A_CAN_Canal-PVC-125-mm_125 | IfcPipeSegment.GUTTER | 23-13 37 13 | A-B30-CAN
A-B30-CAN-PVC-150 | Canal PVC 150 mm |  | m | B3010 | Cubiertas | CAN | Canales y botaguas | Canalones (Gutter) | A_CAN_Canal-PVC-150-mm_150 | IfcPipeSegment.GUTTER | 23-13 37 13 | A-B30-CAN
A-B30-CAN-FND-40 | Canal de hormigón impermeabilizada 40 cm |  | m | B3010 | Cubiertas | CAN | Canales y botaguas | Canalones (Gutter) | A_CAN_Canal-de-hormigon-impermeabilizada-40_40 | IfcPipeSegment.GUTTER | 23-13 37 13 | A-B30-CAN
A-B30-CAN-BOT-GAL | Botaguas/flashing galvanizado | desarrollo 40 cm | m | B3010 | Cubiertas | CAN | Canales y botaguas | Canalones (Gutter) | A_CAN_Botaguas-flashing-galvanizado | IfcPipeSegment.GUTTER | 23-13 37 13 | A-B30-CAN
A-B30-CAN-CUM-GAL | Cumbrero galvalume | desarrollo 60 cm | m | B3010 | Cubiertas | CAN | Canales y botaguas | Canalones (Gutter) | A_CAN_Cumbrero-galvalume | IfcPipeSegment.GUTTER | 23-13 37 13 | A-B30-CAN
A-B30-CAN-INX-060 | Canal Acero Inoxidable Desarrollo 60 cm (m) |  | m | B3010 | Cubiertas | CAN | Canales y botaguas | Canalones (Gutter) | A_CAN_Canal-Acero-Inoxidable-Desar_INX-060 | IfcPipeSegment.GUTTER | 23-13 37 13 | A-B30-CAN | Agregado desde BASE_DE_DATOS_DION_completa.xlsx · POR VERIFICAR
A-B30-ACU-REJ-CAN | Rejilla de Protección para Canaleta de Lluvia |  | U | B3010 | Cubiertas | ACU | Accesorios y fijaciones de cubierta | Cubiertas | A_ACU_Rejilla-de-Proteccion-para-C_REJ-CAN | IfcDiscreteAccessory |  | A-B30-ACU | Agregado desde BASE_DE_DATOS_DION_completa.xlsx · POR VERIFICAR
A-B30-ACU-SOP-CAN | Soporte / Gancho para Canaleta PVC |  | U | B3010 | Cubiertas | ACU | Accesorios y fijaciones de cubierta | Cubiertas | A_ACU_Soporte-Gancho-para-Canaleta_SOP-CAN | IfcDiscreteAccessory |  | A-B30-ACU | Agregado desde BASE_DE_DATOS_DION_completa.xlsx · POR VERIFICAR
A-B30-ACU-ESQ-CAN | Esquinero Exterior / Interior Canaleta PVC |  | U | B3010 | Cubiertas | ACU | Accesorios y fijaciones de cubierta | Cubiertas | A_ACU_Esquinero-Exterior-Interior-_ESQ-CAN | IfcDiscreteAccessory |  | A-B30-ACU | Agregado desde BASE_DE_DATOS_DION_completa.xlsx · POR VERIFICAR
A-B30-ACU-TAP-CAN | Tapa Final Canaleta PVC (Par) |  | Par | B3010 | Cubiertas | ACU | Accesorios y fijaciones de cubierta | Cubiertas | A_ACU_Tapa-Final-Canaleta-PVC-Par_TAP-CAN | IfcDiscreteAccessory |  | A-B30-ACU | Agregado desde BASE_DE_DATOS_DION_completa.xlsx · POR VERIFICAR
A-B30-ACU-EMB-110 | Embudo / Salida de Canaleta a Bajante 110 mm |  | U | B3010 | Cubiertas | ACU | Accesorios y fijaciones de cubierta | Cubiertas | A_ACU_Embudo-Salida-de-Canaleta-a-_EMB-110 | IfcDiscreteAccessory |  | A-B30-ACU | Agregado desde BASE_DE_DATOS_DION_completa.xlsx · POR VERIFICAR
A-B30-ACU-TOR-12X1 | Tornillo Autoperforante Techo 12x1" con Arandela Neopreno (Ciento) |  | Ciento | B3010 | Cubiertas | ACU | Accesorios y fijaciones de cubierta | Cubiertas | A_ACU_Tornillo-Autoperforante-Tech_TOR-12X1 | IfcDiscreteAccessory |  | A-B30-ACU | Agregado desde BASE_DE_DATOS_DION_completa.xlsx · POR VERIFICAR
A-B30-ACU-TOR-14X3 | Tornillo Autoperforante Techo 14x3" (Panel Sándwich) (Ciento) |  | Ciento | B3010 | Cubiertas | ACU | Accesorios y fijaciones de cubierta | Cubiertas | A_ACU_Tornillo-Autoperforante-Tech_TOR-14X3 | IfcDiscreteAccessory |  | A-B30-ACU | Agregado desde BASE_DE_DATOS_DION_completa.xlsx · POR VERIFICAR
A-B30-ACU-CUM-GAL | Cumbrero Galvalume Prepintado (2.4 m) |  | U | B3010 | Cubiertas | ACU | Accesorios y fijaciones de cubierta | Cubiertas | A_ACU_Cumbrero-Galvalume-Prepintad_CUM-GAL | IfcDiscreteAccessory |  | A-B30-ACU | Agregado desde BASE_DE_DATOS_DION_completa.xlsx · POR VERIFICAR
A-B30-ACU-CUM-FCM | Cumbrero Fibrocemento / Teja |  | U | B3010 | Cubiertas | ACU | Accesorios y fijaciones de cubierta | Cubiertas | A_ACU_Cumbrero-Fibrocemento-Teja_CUM-FCM | IfcDiscreteAccessory |  | A-B30-ACU | Agregado desde BASE_DE_DATOS_DION_completa.xlsx · POR VERIFICAR
A-B30-ACU-FLA-040 | Flashing / Remate Lateral Galvalume Desarrollo 40 cm (2.4 m) |  | U | B3010 | Cubiertas | ACU | Accesorios y fijaciones de cubierta | Cubiertas | A_ACU_Flashing-Remate-Lateral-Galv_FLA-040 | IfcDiscreteAccessory |  | A-B30-ACU | Agregado desde BASE_DE_DATOS_DION_completa.xlsx · POR VERIFICAR
A-B30-ACU-CIN-BUT | Cinta Butílica Autoadhesiva Aluminizada 10 cm x 10 m |  | Rollo | B3010 | Cubiertas | ACU | Accesorios y fijaciones de cubierta | Cubiertas | A_ACU_Cinta-Butilica-Autoadhesiva-_CIN-BUT | IfcDiscreteAccessory |  | A-B30-ACU | Agregado desde BASE_DE_DATOS_DION_completa.xlsx · POR VERIFICAR
A-B30-ACU-CAP | Capuchón / Tapajuntas Plástico para Tornillo (Ciento) |  | Ciento | B3010 | Cubiertas | ACU | Accesorios y fijaciones de cubierta | Cubiertas | A_ACU_Capuchon-Tapajuntas-Plastico_CAP | IfcDiscreteAccessory |  | A-B30-ACU | Agregado desde BASE_DE_DATOS_DION_completa.xlsx · POR VERIFICAR
A-B30-ACU-CIE-ESP | Cierre Espuma Perfilado para Onda (m) |  | m | B3010 | Cubiertas | ACU | Accesorios y fijaciones de cubierta | Cubiertas | A_ACU_Cierre-Espuma-Perfilado-para_CIE-ESP | IfcDiscreteAccessory |  | A-B30-ACU | Agregado desde BASE_DE_DATOS_DION_completa.xlsx · POR VERIFICAR
A-B30-ACU-AIS-FOI | Aislante Térmico Reflectivo Foil Burbuja 1.2x40 m |  | Rollo | B3010 | Cubiertas | ACU | Accesorios y fijaciones de cubierta | Cubiertas | A_ACU_Aislante-Termico-Reflectivo-_AIS-FOI | IfcDiscreteAccessory |  | A-B30-ACU | Agregado desde BASE_DE_DATOS_DION_completa.xlsx · POR VERIFICAR
A-B30-ACU-AIS-LAN | Lana de Vidrio con Foil para Cubierta 2" (Rollo 18 m²) |  | Rollo | B3010 | Cubiertas | ACU | Accesorios y fijaciones de cubierta | Cubiertas | A_ACU_Lana-de-Vidrio-con-Foil-para_AIS-LAN | IfcDiscreteAccessory |  | A-B30-ACU | Agregado desde BASE_DE_DATOS_DION_completa.xlsx · POR VERIFICAR
A-B30-ACU-LVI-20M | Línea de Vida Horizontal (Kit 20 m) |  | Kit | B3010 | Cubiertas | ACU | Accesorios y fijaciones de cubierta | Cubiertas | A_ACU_Linea-de-Vida-Horizontal-Kit_LVI-20M | IfcDiscreteAccessory |  | A-B30-ACU | Agregado desde BASE_DE_DATOS_DION_completa.xlsx · POR VERIFICAR
A-B30 · B3020 Aberturas de cubierta
A-B30-LUC-POL-060X060 | Lucernario de policarbonato con marco de aluminio | 60x60 cm | u | B3020 | Aberturas de cubierta | LUC | Lucernarios y claraboyas | Ventanas | A_LUC_Lucernario-de-policarbonato-con-marco_60x60 | IfcWindow.SKYLIGHT | 23-17 13 33 | A-B30-LUC
A-B30-LUC-POL-090X090 | Lucernario de policarbonato con marco de aluminio | 90x90 cm | u | B3020 | Aberturas de cubierta | LUC | Lucernarios y claraboyas | Ventanas | A_LUC_Lucernario-de-policarbonato-con-marco_90x90 | IfcWindow.SKYLIGHT | 23-17 13 33 | A-B30-LUC
A-B30-LUC-POL-120X120 | Lucernario de policarbonato con marco de aluminio | 120x120 cm | u | B3020 | Aberturas de cubierta | LUC | Lucernarios y claraboyas | Ventanas | A_LUC_Lucernario-de-policarbonato-con-marco_120x120 | IfcWindow.SKYLIGHT | 23-17 13 33 | A-B30-LUC
A-B30-LUC-POL-120X240 | Lucernario de policarbonato con marco de aluminio | 120x240 cm | u | B3020 | Aberturas de cubierta | LUC | Lucernarios y claraboyas | Ventanas | A_LUC_Lucernario-de-policarbonato-con-marco_120x240 | IfcWindow.SKYLIGHT | 23-17 13 33 | A-B30-LUC
A-B30-LUC-TUB-025 | Tubo solar (sky tube) Ø25 cm | Ø25 cm | u | B3020 | Aberturas de cubierta | LUC | Lucernarios y claraboyas | Ventanas | A_LUC_Tubo-solar-sky-tube-25-cm_025 | IfcWindow.SKYLIGHT | 23-17 13 33 | A-B30-LUC
A-B30-LUC-TUB-035 | Tubo solar (sky tube) Ø35 cm | Ø35 cm | u | B3020 | Aberturas de cubierta | LUC | Lucernarios y claraboyas | Ventanas | A_LUC_Tubo-solar-sky-tube-35-cm_035 | IfcWindow.SKYLIGHT | 23-17 13 33 | A-B30-LUC
A-B30-LUC-TUB-053 | Tubo solar (sky tube) Ø53 cm | Ø53 cm | u | B3020 | Aberturas de cubierta | LUC | Lucernarios y claraboyas | Ventanas | A_LUC_Tubo-solar-sky-tube-53-cm_053 | IfcWindow.SKYLIGHT | 23-17 13 33 | A-B30-LUC
A-B30-LUC-ESC-080X120 | Escotilla de acceso a cubierta | 80x120 cm | u | B3020 | Aberturas de cubierta | LUC | Lucernarios y claraboyas | Ventanas | A_LUC_Escotilla-de-acceso-a-cubierta_80x120 | IfcWindow.SKYLIGHT | 23-17 13 33 | A-B30-LUC
A-B30-LUC-HUM-120X120 | Exutorio/claraboya de evacuación de humo | 120x120 cm | u | B3020 | Aberturas de cubierta | LUC | Lucernarios y claraboyas | Ventanas | A_LUC_Exutorio-claraboya-de-evacuacion-de-hu_120x120 | IfcWindow.SKYLIGHT | 23-17 13 33 | A-B30-LUC
A-C10 · C1010 Tabiques interiores
A-C10-TAB-GYP-041-1ST | Tabique gypsum 1 placa(s) estándar por cara, parante 41 mm | parante 41 mm · placa 12.7 mm · e 66 mm | m² | C1010 | Tabiques interiores | TAB | Tabique interior (Basic Wall) | Muros | A_TAB_Tabique-gypsum-1-placa-s-estandar-por_66 | IfcWall.PARTITIONING | 23-13 35 21 | A-C10-TAB
A-C10-TAB-GYP-041-1RH | Tabique gypsum 1 placa(s) resistente a humedad por cara, parante 41 mm | parante 41 mm · placa 12.7 mm · e 66 mm | m² | C1010 | Tabiques interiores | TAB | Tabique interior (Basic Wall) | Muros | A_TAB_Tabique-gypsum-1-placa-s-resistente-a_66 | IfcWall.PARTITIONING | 23-13 35 21 | A-C10-TAB | zonas húmedas
A-C10-TAB-GYP-041-1RF | Tabique gypsum 1 placa(s) resistente al fuego por cara, parante 41 mm | parante 41 mm · placa 12.7 mm · e 66 mm | m² | C1010 | Tabiques interiores | TAB | Tabique interior (Basic Wall) | Muros | A_TAB_Tabique-gypsum-1-placa-s-resistente-al_66 | IfcWall.PARTITIONING | 23-13 35 21 | A-C10-TAB | RF-60
A-C10-TAB-GYP-064-1ST | Tabique gypsum 1 placa(s) estándar por cara, parante 64 mm | parante 64 mm · placa 12.7 mm · e 89 mm | m² | C1010 | Tabiques interiores | TAB | Tabique interior (Basic Wall) | Muros | A_TAB_Tabique-gypsum-1-placa-s-estandar-por_89 | IfcWall.PARTITIONING | 23-13 35 21 | A-C10-TAB
A-C10-TAB-GYP-064-1RH | Tabique gypsum 1 placa(s) resistente a humedad por cara, parante 64 mm | parante 64 mm · placa 12.7 mm · e 89 mm | m² | C1010 | Tabiques interiores | TAB | Tabique interior (Basic Wall) | Muros | A_TAB_Tabique-gypsum-1-placa-s-resistente-a_89 | IfcWall.PARTITIONING | 23-13 35 21 | A-C10-TAB | zonas húmedas
A-C10-TAB-GYP-064-1RF | Tabique gypsum 1 placa(s) resistente al fuego por cara, parante 64 mm | parante 64 mm · placa 12.7 mm · e 89 mm | m² | C1010 | Tabiques interiores | TAB | Tabique interior (Basic Wall) | Muros | A_TAB_Tabique-gypsum-1-placa-s-resistente-al_89 | IfcWall.PARTITIONING | 23-13 35 21 | A-C10-TAB | RF-60
A-C10-TAB-GYP-064-2ST | Tabique gypsum 2 placa(s) estándar por cara, parante 64 mm | parante 64 mm · placa 12.7 mm · e 115 mm | m² | C1010 | Tabiques interiores | TAB | Tabique interior (Basic Wall) | Muros | A_TAB_Tabique-gypsum-2-placa-s-estandar-por_115 | IfcWall.PARTITIONING | 23-13 35 21 | A-C10-TAB
A-C10-TAB-GYP-064-2RH | Tabique gypsum 2 placa(s) resistente a humedad por cara, parante 64 mm | parante 64 mm · placa 12.7 mm · e 115 mm | m² | C1010 | Tabiques interiores | TAB | Tabique interior (Basic Wall) | Muros | A_TAB_Tabique-gypsum-2-placa-s-resistente-a_115 | IfcWall.PARTITIONING | 23-13 35 21 | A-C10-TAB | zonas húmedas
A-C10-TAB-GYP-064-2RF | Tabique gypsum 2 placa(s) resistente al fuego por cara, parante 64 mm | parante 64 mm · placa 12.7 mm · e 115 mm | m² | C1010 | Tabiques interiores | TAB | Tabique interior (Basic Wall) | Muros | A_TAB_Tabique-gypsum-2-placa-s-resistente-al_115 | IfcWall.PARTITIONING | 23-13 35 21 | A-C10-TAB | RF-120
A-C10-TAB-GYP-092-1ST | Tabique gypsum 1 placa(s) estándar por cara, parante 92 mm | parante 92 mm · placa 12.7 mm · e 117 mm | m² | C1010 | Tabiques interiores | TAB | Tabique interior (Basic Wall) | Muros | A_TAB_Tabique-gypsum-1-placa-s-estandar-por_117 | IfcWall.PARTITIONING | 23-13 35 21 | A-C10-TAB
A-C10-TAB-GYP-092-1RH | Tabique gypsum 1 placa(s) resistente a humedad por cara, parante 92 mm | parante 92 mm · placa 12.7 mm · e 117 mm | m² | C1010 | Tabiques interiores | TAB | Tabique interior (Basic Wall) | Muros | A_TAB_Tabique-gypsum-1-placa-s-resistente-a_117 | IfcWall.PARTITIONING | 23-13 35 21 | A-C10-TAB | zonas húmedas
A-C10-TAB-GYP-092-1RF | Tabique gypsum 1 placa(s) resistente al fuego por cara, parante 92 mm | parante 92 mm · placa 12.7 mm · e 117 mm | m² | C1010 | Tabiques interiores | TAB | Tabique interior (Basic Wall) | Muros | A_TAB_Tabique-gypsum-1-placa-s-resistente-al_117 | IfcWall.PARTITIONING | 23-13 35 21 | A-C10-TAB | RF-60
A-C10-TAB-GYP-092-2ST | Tabique gypsum 2 placa(s) estándar por cara, parante 92 mm | parante 92 mm · placa 12.7 mm · e 143 mm | m² | C1010 | Tabiques interiores | TAB | Tabique interior (Basic Wall) | Muros | A_TAB_Tabique-gypsum-2-placa-s-estandar-por_143 | IfcWall.PARTITIONING | 23-13 35 21 | A-C10-TAB
A-C10-TAB-GYP-092-2RH | Tabique gypsum 2 placa(s) resistente a humedad por cara, parante 92 mm | parante 92 mm · placa 12.7 mm · e 143 mm | m² | C1010 | Tabiques interiores | TAB | Tabique interior (Basic Wall) | Muros | A_TAB_Tabique-gypsum-2-placa-s-resistente-a_143 | IfcWall.PARTITIONING | 23-13 35 21 | A-C10-TAB | zonas húmedas
A-C10-TAB-GYP-092-2RF | Tabique gypsum 2 placa(s) resistente al fuego por cara, parante 92 mm | parante 92 mm · placa 12.7 mm · e 143 mm | m² | C1010 | Tabiques interiores | TAB | Tabique interior (Basic Wall) | Muros | A_TAB_Tabique-gypsum-2-placa-s-resistente-al_143 | IfcWall.PARTITIONING | 23-13 35 21 | A-C10-TAB | RF-120
A-C10-TAB-GYP-064-1AC | Tabique gypsum acústico con lana mineral 1 placa por cara | parante 64 + lana 50 mm · STC 45 | m² | C1010 | Tabiques interiores | TAB | Tabique interior (Basic Wall) | Muros | A_TAB_Tabique-gypsum-acustico-con-lana-miner_1AC | IfcWall.PARTITIONING | 23-13 35 21 | A-C10-TAB
A-C10-TAB-GYP-092-2AC | Tabique gypsum acústico doble placa con lana mineral | parante 92 + lana 75 · STC 55 | m² | C1010 | Tabiques interiores | TAB | Tabique interior (Basic Wall) | Muros | A_TAB_Tabique-gypsum-acustico-doble-placa-co_2AC | IfcWall.PARTITIONING | 23-13 35 21 | A-C10-TAB | consultorios, quirófanos, auditorios
A-C10-TAB-GYP-064-PB | Tabique gypsum con lámina de plomo (radiología) | Pb 2 mm · e 95 mm | m² | C1010 | Tabiques interiores | TAB | Tabique interior (Basic Wall) | Muros | A_TAB_Tabique-gypsum-con-lamina-de-plomo-rad | IfcWall.PARTITIONING | 23-13 35 21 | A-C10-TAB | SCAN/ARCSEN: blindaje RX según cálculo
A-C10-TAB-GYP-ACH-1ST | Revestimiento gypsum sobre muro (forro) omega | omega 20 mm + placa 12.7 | m² | C1010 | Tabiques interiores | TAB | Tabique interior (Basic Wall) | Muros | A_TAB_Revestimiento-gypsum-sobre-muro-forro_1ST | IfcWall.PARTITIONING | 23-13 35 21 | A-C10-TAB
A-C10-TAB-BLO-070E | Tabique de bloque 7 cm enlucido 2 caras | bloque 40x20x7 · e 100 mm | m² | C1010 | Tabiques interiores | TAB | Tabique interior (Basic Wall) | Muros | A_TAB_Tabique-de-bloque-7-cm-enlucido-2-cara_070E | IfcWall.PARTITIONING | 23-13 35 21 | A-C10-TAB
A-C10-TAB-BLO-100E | Tabique de bloque 10 cm enlucido 2 caras | bloque 40x20x10 · e 130 mm | m² | C1010 | Tabiques interiores | TAB | Tabique interior (Basic Wall) | Muros | A_TAB_Tabique-de-bloque-10-cm-enlucido-2-car_100E | IfcWall.PARTITIONING | 23-13 35 21 | A-C10-TAB
A-C10-TAB-BLO-150E | Tabique de bloque 15 cm enlucido 2 caras | bloque 40x20x15 · e 180 mm | m² | C1010 | Tabiques interiores | TAB | Tabique interior (Basic Wall) | Muros | A_TAB_Tabique-de-bloque-15-cm-enlucido-2-car_150E | IfcWall.PARTITIONING | 23-13 35 21 | A-C10-TAB
A-C10-TAB-LAD-100E | Tabique de ladrillo 10 cm enlucido | e 130 mm | m² | C1010 | Tabiques interiores | TAB | Tabique interior (Basic Wall) | Muros | A_TAB_Tabique-de-ladrillo-10-cm-enlucido_100E | IfcWall.PARTITIONING | 23-13 35 21 | A-C10-TAB
A-C10-TAB-FCM-100 | Tabique fibrocemento 10 mm sobre steel framing | e 100 mm | m² | C1010 | Tabiques interiores | TAB | Tabique interior (Basic Wall) | Muros | A_TAB_Tabique-fibrocemento-10-mm-sobre-steel_100 | IfcWall.PARTITIONING | 23-13 35 21 | A-C10-TAB
A-C10-TAB-VTP-010 | Tabique de vidrio templado 10 mm (oficinas) | perfilería de aluminio | m² | C1010 | Tabiques interiores | TAB | Tabique interior (Basic Wall) | Muros | A_TAB_Tabique-de-vidrio-templado-10-mm-ofici_010 | IfcWall.PARTITIONING | 23-13 35 21 | A-C10-TAB
A-C10-TAB-VLM-ALM | Mampara de aluminio y vidrio laminado 5+5 |  | m² | C1010 | Tabiques interiores | TAB | Tabique interior (Basic Wall) | Muros | A_TAB_Mampara-de-aluminio-y-vidrio-laminado | IfcWall.PARTITIONING | 23-13 35 21 | A-C10-TAB
A-C10-TAB-MLM-018 | División de melamina 18 mm |  | m² | C1010 | Tabiques interiores | TAB | Tabique interior (Basic Wall) | Muros | A_TAB_Division-de-melamina-18-mm_018 | IfcWall.PARTITIONING | 23-13 35 21 | A-C10-TAB
A-C10-TAB-MAD-ENT | Tabique de entramado de madera revestido |  | m² | C1010 | Tabiques interiores | TAB | Tabique interior (Basic Wall) | Muros | A_TAB_Tabique-de-entramado-de-madera-revesti | IfcWall.PARTITIONING | 23-13 35 21 | A-C10-TAB
A-C10-TAB-PVC-HOS | Panel sanitario PVC/HPL para áreas asépticas | e 60 mm | m² | C1010 | Tabiques interiores | TAB | Tabique interior (Basic Wall) | Muros | A_TAB_Panel-sanitario-PVC-HPL-para-areas-ase | IfcWall.PARTITIONING | 23-13 35 21 | A-C10-TAB | salas blancas, quirófanos
A-C10-DSN-HPL-STD | Cabina sanitaria estándar fenólico HPL 12 mm | 90x150 cm | u | C1010 | Tabiques interiores | DSN | Divisiones sanitarias (cabinas) | Modelo genérico / Muros | A_DSN_Cabina-sanitaria-estandar-fenolico-HPL_90x150 | IfcWall.PARTITIONING | 23-21 25 00 | A-C10-DSN
A-C10-DSN-HPL-ACC | Cabina sanitaria accesible fenólico HPL 12 mm | 170x180 cm | u | C1010 | Tabiques interiores | DSN | Divisiones sanitarias (cabinas) | Modelo genérico / Muros | A_DSN_Cabina-sanitaria-accesible-fenolico-HP_170x180 | IfcWall.PARTITIONING | 23-21 25 00 | A-C10-DSN | NTE INEN 2293
A-C10-DSN-MLM-STD | Cabina sanitaria estándar melamina hidrófuga 18 mm | 90x150 cm | u | C1010 | Tabiques interiores | DSN | Divisiones sanitarias (cabinas) | Modelo genérico / Muros | A_DSN_Cabina-sanitaria-estandar-melamina-hid_90x150 | IfcWall.PARTITIONING | 23-21 25 00 | A-C10-DSN
A-C10-DSN-MLM-ACC | Cabina sanitaria accesible melamina hidrófuga 18 mm | 170x180 cm | u | C1010 | Tabiques interiores | DSN | Divisiones sanitarias (cabinas) | Modelo genérico / Muros | A_DSN_Cabina-sanitaria-accesible-melamina-hi_170x180 | IfcWall.PARTITIONING | 23-21 25 00 | A-C10-DSN | NTE INEN 2293
A-C10-DSN-INX-STD | Cabina sanitaria estándar acero inoxidable | 90x150 cm | u | C1010 | Tabiques interiores | DSN | Divisiones sanitarias (cabinas) | Modelo genérico / Muros | A_DSN_Cabina-sanitaria-estandar-acero-inoxid_90x150 | IfcWall.PARTITIONING | 23-21 25 00 | A-C10-DSN
A-C10-DSN-INX-ACC | Cabina sanitaria accesible acero inoxidable | 170x180 cm | u | C1010 | Tabiques interiores | DSN | Divisiones sanitarias (cabinas) | Modelo genérico / Muros | A_DSN_Cabina-sanitaria-accesible-acero-inoxi_170x180 | IfcWall.PARTITIONING | 23-21 25 00 | A-C10-DSN | NTE INEN 2293
A-C10-DSN-ACE-STD | Cabina sanitaria estándar tol pintado electrostático | 90x150 cm | u | C1010 | Tabiques interiores | DSN | Divisiones sanitarias (cabinas) | Modelo genérico / Muros | A_DSN_Cabina-sanitaria-estandar-tol-pintado_90x150 | IfcWall.PARTITIONING | 23-21 25 00 | A-C10-DSN
A-C10-DSN-ACE-ACC | Cabina sanitaria accesible tol pintado electrostático | 170x180 cm | u | C1010 | Tabiques interiores | DSN | Divisiones sanitarias (cabinas) | Modelo genérico / Muros | A_DSN_Cabina-sanitaria-accesible-tol-pintado_170x180 | IfcWall.PARTITIONING | 23-21 25 00 | A-C10-DSN | NTE INEN 2293
A-C10-DSN-URI-HPL | Mampara entre urinarios HPL | 45x90 cm | u | C1010 | Tabiques interiores | DSN | Divisiones sanitarias (cabinas) | Modelo genérico / Muros | A_DSN_Mampara-entre-urinarios-HPL_45x90 | IfcWall.PARTITIONING | 23-21 25 00 | A-C10-DSN
A-C10-GYM-TOR-6X1 | Tornillo Drywall Punta Broca 6x1" (Caja 1000u) |  | Caja 1000u | C1010 | Tabiques interiores | GYM | Materiales de sistema drywall (gypsum) | Muros | A_GYM_Tornillo-Drywall-Punta-Broca_TOR-6X1 | IfcBuildingElementPart |  | A-C10-GYM | Agregado desde BASE_DE_DATOS_DION_completa.xlsx · POR VERIFICAR
A-C10-GYM-CIN-PAP | Cinta de Papel Microperforada para Juntas 75m |  | Rollo | C1010 | Tabiques interiores | GYM | Materiales de sistema drywall (gypsum) | Muros | A_GYM_Cinta-de-Papel-Microperforad_CIN-PAP | IfcBuildingElementPart |  | A-C10-GYM | Agregado desde BASE_DE_DATOS_DION_completa.xlsx · POR VERIFICAR
A-C10-GYM-MAS-20KG | Masilla Lista para Usar Drywall Gyplac (Balde 20kg) |  | Balde 20kg | C1010 | Tabiques interiores | GYM | Materiales de sistema drywall (gypsum) | Muros | A_GYM_Masilla-Lista-para-Usar-Dryw_MAS-20KG | IfcBuildingElementPart |  | A-C10-GYM | Agregado desde BASE_DE_DATOS_DION_completa.xlsx · POR VERIFICAR
A-C10-GYM-TOR-6X114 | Tornillo Drywall Punta Fina 6x1¼" (Caja 1000u) |  | Caja 1000u | C1010 | Tabiques interiores | GYM | Materiales de sistema drywall (gypsum) | Muros | A_GYM_Tornillo-Drywall-Punta-Fina-_TOR-6X114 | IfcBuildingElementPart |  | A-C10-GYM | Agregado desde BASE_DE_DATOS_DION_completa.xlsx · POR VERIFICAR
A-C10-GYM-TOR-8X12 | Tornillo Estructura Framer 8x½" Punta Broca (Caja 1000u) |  | Caja 1000u | C1010 | Tabiques interiores | GYM | Materiales de sistema drywall (gypsum) | Muros | A_GYM_Tornillo-Estructura-Framer-8_TOR-8X12 | IfcBuildingElementPart |  | A-C10-GYM | Agregado desde BASE_DE_DATOS_DION_completa.xlsx · POR VERIFICAR
A-C10-GYM-CLF | Clavo Fulminante + Fulminante para Canal a Losa (Ciento) |  | Ciento | C1010 | Tabiques interiores | GYM | Materiales de sistema drywall (gypsum) | Muros | A_GYM_Clavo-Fulminante-Fulminante-_CLF | IfcBuildingElementPart |  | A-C10-GYM | Agregado desde BASE_DE_DATOS_DION_completa.xlsx · POR VERIFICAR
A-C10-GYM-TAC-F6 | Taco Fisher #6 + Tornillo para Canal (Ciento) |  | Ciento | C1010 | Tabiques interiores | GYM | Materiales de sistema drywall (gypsum) | Muros | A_GYM_Taco-Fisher-6-Tornillo-para-_TAC-F6 | IfcBuildingElementPart |  | A-C10-GYM | Agregado desde BASE_DE_DATOS_DION_completa.xlsx · POR VERIFICAR
A-C10-GYM-CIN-MAL | Cinta Malla Fibra de Vidrio Autoadhesiva 50 mm x 90 m |  | Rollo | C1010 | Tabiques interiores | GYM | Materiales de sistema drywall (gypsum) | Muros | A_GYM_Cinta-Malla-Fibra-de-Vidrio-_CIN-MAL | IfcBuildingElementPart |  | A-C10-GYM | Agregado desde BASE_DE_DATOS_DION_completa.xlsx · POR VERIFICAR
A-C10-GYM-MAS-POL | Masilla en Polvo Secado Rápido (Saco 20 kg) |  | Saco | C1010 | Tabiques interiores | GYM | Materiales de sistema drywall (gypsum) | Muros | A_GYM_Masilla-en-Polvo-Secado-Rapi_MAS-POL | IfcBuildingElementPart |  | A-C10-GYM | Agregado desde BASE_DE_DATOS_DION_completa.xlsx · POR VERIFICAR
A-C10-GYM-MAS-EXT | Masilla Lista Exterior / Fibrocemento (Balde 20 kg) |  | Balde 20kg | C1010 | Tabiques interiores | GYM | Materiales de sistema drywall (gypsum) | Muros | A_GYM_Masilla-Lista-Exterior-Fibro_MAS-EXT | IfcBuildingElementPart |  | A-C10-GYM | Agregado desde BASE_DE_DATOS_DION_completa.xlsx · POR VERIFICAR
A-C10-GYM-LAN-050 | Lana de Vidrio Acústica 2" (Rollo 18 m²) |  | Rollo | C1010 | Tabiques interiores | GYM | Materiales de sistema drywall (gypsum) | Muros | A_GYM_Lana-de-Vidrio-Acustica-2-Ro_LAN-050 | IfcBuildingElementPart |  | A-C10-GYM | Agregado desde BASE_DE_DATOS_DION_completa.xlsx · POR VERIFICAR
A-C10-GYM-BAN-ACU | Banda Acústica Autoadhesiva para Canal 60 mm (30 m) |  | Rollo | C1010 | Tabiques interiores | GYM | Materiales de sistema drywall (gypsum) | Muros | A_GYM_Banda-Acustica-Autoadhesiva-_BAN-ACU | IfcBuildingElementPart |  | A-C10-GYM | Agregado desde BASE_DE_DATOS_DION_completa.xlsx · POR VERIFICAR
A-C10-GYM-OMG-0P45 | Perfil Omega Galvanizado 0.45mm (2.44m) |  | U | C1010 | Tabiques interiores | GYM | Materiales de sistema drywall (gypsum) | Muros | A_GYM_Perfil-Omega-Galvanizado-0-4_OMG-0P45 | IfcBuildingElementPart |  | A-C10-GYM | Agregado desde BASE_DE_DATOS_DION_completa.xlsx · POR VERIFICAR
A-C10-GYM-OMG-0P50 | Perfil Omega Galvanizado 0.50 mm (3 m) |  | U | C1010 | Tabiques interiores | GYM | Materiales de sistema drywall (gypsum) | Muros | A_GYM_Perfil-Omega-Galvanizado-0-5_OMG-0P50 | IfcBuildingElementPart |  | A-C10-GYM | Agregado desde BASE_DE_DATOS_DION_completa.xlsx · POR VERIFICAR
A-C10-GYM-ANG-025 | Ángulo Perimetral Galvanizado 25x25 mm (3 m) |  | U | C1010 | Tabiques interiores | GYM | Materiales de sistema drywall (gypsum) | Muros | A_GYM_Angulo-Perimetral-Galvanizad_ANG-025 | IfcBuildingElementPart |  | A-C10-GYM | Agregado desde BASE_DE_DATOS_DION_completa.xlsx · POR VERIFICAR
A-C10-GYM-CCA-038 | Canal Principal Cielo Suspendido (Carrying) 38 mm (3.66 m) |  | U | C1010 | Tabiques interiores | GYM | Materiales de sistema drywall (gypsum) | Muros | A_GYM_Canal-Principal-Cielo-Suspen_CCA-038 | IfcBuildingElementPart |  | A-C10-GYM | Agregado desde BASE_DE_DATOS_DION_completa.xlsx · POR VERIFICAR
A-C10-GYM-COL-12 | Colgante Alambre Galvanizado #12 con Gancho (m) |  | m | C1010 | Tabiques interiores | GYM | Materiales de sistema drywall (gypsum) | Muros | A_GYM_Colgante-Alambre-Galvanizado_COL-12 | IfcBuildingElementPart |  | A-C10-GYM | Agregado desde BASE_DE_DATOS_DION_completa.xlsx · POR VERIFICAR
A-C10-GYM-PTE-366 | Perfilería T Cielo Modular Principal 3.66 m (Fibra Mineral) |  | U | C1010 | Tabiques interiores | GYM | Materiales de sistema drywall (gypsum) | Muros | A_GYM_Perfileria-T-Cielo-Modular-P_PTE-366 | IfcBuildingElementPart |  | A-C10-GYM | Agregado desde BASE_DE_DATOS_DION_completa.xlsx · POR VERIFICAR
A-C10-GYM-PTE-122 | Perfilería T Secundaria 1.22 m |  | U | C1010 | Tabiques interiores | GYM | Materiales de sistema drywall (gypsum) | Muros | A_GYM_Perfileria-T-Secundaria-1-22_PTE-122 | IfcBuildingElementPart |  | A-C10-GYM | Agregado desde BASE_DE_DATOS_DION_completa.xlsx · POR VERIFICAR
A-C10-GYM-PTE-061 | Perfilería T Secundaria 0.61 m |  | U | C1010 | Tabiques interiores | GYM | Materiales de sistema drywall (gypsum) | Muros | A_GYM_Perfileria-T-Secundaria-0-61_PTE-061 | IfcBuildingElementPart |  | A-C10-GYM | Agregado desde BASE_DE_DATOS_DION_completa.xlsx · POR VERIFICAR
A-C10-GYM-CAN-060 | Canal Galvanizado 60mm x 0.45mm (3m) |  | U | C1010 | Tabiques interiores | GYM | Materiales de sistema drywall (gypsum) | Muros | A_GYM_Canal-Galvanizado-60mm-x-0-4_CAN-060 | IfcBuildingElementPart |  | A-C10-GYM | Agregado desde BASE_DE_DATOS_DION_completa.xlsx · POR VERIFICAR
A-C10-GYM-MON-060 | Montante Galvanizado 60mm x 0.45mm (3m) |  | U | C1010 | Tabiques interiores | GYM | Materiales de sistema drywall (gypsum) | Muros | A_GYM_Montante-Galvanizado-60mm-x-_MON-060 | IfcBuildingElementPart |  | A-C10-GYM | Agregado desde BASE_DE_DATOS_DION_completa.xlsx · POR VERIFICAR
A-C10-GYM-ESQ-MET | Esquinero Metálico Perforado para Gypsum (2.44m) |  | U | C1010 | Tabiques interiores | GYM | Materiales de sistema drywall (gypsum) | Muros | A_GYM_Esquinero-Metalico-Perforado_ESQ-MET | IfcBuildingElementPart |  | A-C10-GYM | Agregado desde BASE_DE_DATOS_DION_completa.xlsx · POR VERIFICAR
A-C10-GYM-CAN-041 | Canal Galvanizado 41 mm x 0.45 mm (3 m) |  | U | C1010 | Tabiques interiores | GYM | Materiales de sistema drywall (gypsum) | Muros | A_GYM_Canal-Galvanizado-41-mm-x-0-_CAN-041 | IfcBuildingElementPart |  | A-C10-GYM | Agregado desde BASE_DE_DATOS_DION_completa.xlsx · POR VERIFICAR
A-C10-GYM-CAN-064 | Canal Galvanizado 64 mm x 0.45 mm (3 m) |  | U | C1010 | Tabiques interiores | GYM | Materiales de sistema drywall (gypsum) | Muros | A_GYM_Canal-Galvanizado-64-mm-x-0-_CAN-064 | IfcBuildingElementPart |  | A-C10-GYM | Agregado desde BASE_DE_DATOS_DION_completa.xlsx · POR VERIFICAR
A-C10-GYM-CAN-092 | Canal Galvanizado 92 mm x 0.45 mm (3 m) |  | U | C1010 | Tabiques interiores | GYM | Materiales de sistema drywall (gypsum) | Muros | A_GYM_Canal-Galvanizado-92-mm-x-0-_CAN-092 | IfcBuildingElementPart |  | A-C10-GYM | Agregado desde BASE_DE_DATOS_DION_completa.xlsx · POR VERIFICAR
A-C10-GYM-CAN-064-0P90 | Canal Galvanizado 64 mm x 0.90 mm (3 m) |  | U | C1010 | Tabiques interiores | GYM | Materiales de sistema drywall (gypsum) | Muros | A_GYM_Canal-Galvanizado-64-mm-x-0-_CAN-064-0P90 | IfcBuildingElementPart |  | A-C10-GYM | Agregado desde BASE_DE_DATOS_DION_completa.xlsx · POR VERIFICAR
A-C10-GYM-MON-041 | Montante Galvanizado 41 mm x 0.45 mm (3 m) |  | U | C1010 | Tabiques interiores | GYM | Materiales de sistema drywall (gypsum) | Muros | A_GYM_Montante-Galvanizado-41-mm-x_MON-041 | IfcBuildingElementPart |  | A-C10-GYM | Agregado desde BASE_DE_DATOS_DION_completa.xlsx · POR VERIFICAR
A-C10-GYM-MON-064 | Montante Galvanizado 64 mm x 0.45 mm (3 m) |  | U | C1010 | Tabiques interiores | GYM | Materiales de sistema drywall (gypsum) | Muros | A_GYM_Montante-Galvanizado-64-mm-x_MON-064 | IfcBuildingElementPart |  | A-C10-GYM | Agregado desde BASE_DE_DATOS_DION_completa.xlsx · POR VERIFICAR
A-C10-GYM-MON-092 | Montante Galvanizado 92 mm x 0.45 mm (3 m) |  | U | C1010 | Tabiques interiores | GYM | Materiales de sistema drywall (gypsum) | Muros | A_GYM_Montante-Galvanizado-92-mm-x_MON-092 | IfcBuildingElementPart |  | A-C10-GYM | Agregado desde BASE_DE_DATOS_DION_completa.xlsx · POR VERIFICAR
A-C10-GYM-MON-064-0P90 | Montante Galvanizado 64 mm x 0.90 mm (3 m) |  | U | C1010 | Tabiques interiores | GYM | Materiales de sistema drywall (gypsum) | Muros | A_GYM_Montante-Galvanizado-64-mm-x_MON-064-0P90 | IfcBuildingElementPart |  | A-C10-GYM | Agregado desde BASE_DE_DATOS_DION_completa.xlsx · POR VERIFICAR
A-C10-GYM-MON-092-0P90 | Montante Galvanizado 92 mm x 0.90 mm (3 m) |  | U | C1010 | Tabiques interiores | GYM | Materiales de sistema drywall (gypsum) | Muros | A_GYM_Montante-Galvanizado-92-mm-x_MON-092-0P90 | IfcBuildingElementPart |  | A-C10-GYM | Agregado desde BASE_DE_DATOS_DION_completa.xlsx · POR VERIFICAR
A-C10-GYM-ESQ-PVC | Esquinero Plástico PVC para Gypsum (3 m) |  | U | C1010 | Tabiques interiores | GYM | Materiales de sistema drywall (gypsum) | Muros | A_GYM_Esquinero-Plastico-PVC-para-_ESQ-PVC | IfcBuildingElementPart |  | A-C10-GYM | Agregado desde BASE_DE_DATOS_DION_completa.xlsx · POR VERIFICAR
A-C10-GYM-REM-J | Perfil Tipo J / Remate (3 m) |  | U | C1010 | Tabiques interiores | GYM | Materiales de sistema drywall (gypsum) | Muros | A_GYM_Perfil-Tipo-J-Remate-3-m_REM-J | IfcBuildingElementPart |  | A-C10-GYM | Agregado desde BASE_DE_DATOS_DION_completa.xlsx · POR VERIFICAR
A-C10-GYM-JUN-CTL | Perfil de Junta de Control / Dilatación (3 m) |  | U | C1010 | Tabiques interiores | GYM | Materiales de sistema drywall (gypsum) | Muros | A_GYM_Perfil-de-Junta-de-Control-D_JUN-CTL | IfcBuildingElementPart |  | A-C10-GYM | Agregado desde BASE_DE_DATOS_DION_completa.xlsx · POR VERIFICAR
A-C10-GYM-ESQ-FLX | Esquinero Flexible / Arco con Cinta Metálica (30 m) |  | Rollo | C1010 | Tabiques interiores | GYM | Materiales de sistema drywall (gypsum) | Muros | A_GYM_Esquinero-Flexible-Arco-con-_ESQ-FLX | IfcBuildingElementPart |  | A-C10-GYM | Agregado desde BASE_DE_DATOS_DION_completa.xlsx · POR VERIFICAR
A-C10-GYM-PLA-ST-12P7 | Placa de Gypsum Estándar ST ½" 1.22x2.44m Gyplac |  | U | C1010 | Tabiques interiores | GYM | Materiales de sistema drywall (gypsum) | Muros | A_GYM_Placa-de-Gypsum-Estandar-ST-_PLA-ST-12P7 | IfcBuildingElementPart |  | A-C10-GYM | Agregado desde BASE_DE_DATOS_DION_completa.xlsx · POR VERIFICAR
A-C10-GYM-PLA-RH-12P7 | Placa de Gypsum Resistente Humedad RH ½" 1.22x2.44m Verde |  | U | C1010 | Tabiques interiores | GYM | Materiales de sistema drywall (gypsum) | Muros | A_GYM_Placa-de-Gypsum-Resistente-H_PLA-RH-12P7 | IfcBuildingElementPart |  | A-C10-GYM | Agregado desde BASE_DE_DATOS_DION_completa.xlsx · POR VERIFICAR
A-C10-GYM-PLA-RF-15P9 | Placa de Gypsum Resistente Fuego RF 5/8" 1.22x2.44m Roja |  | U | C1010 | Tabiques interiores | GYM | Materiales de sistema drywall (gypsum) | Muros | A_GYM_Placa-de-Gypsum-Resistente-F_PLA-RF-15P9 | IfcBuildingElementPart |  | A-C10-GYM | Agregado desde BASE_DE_DATOS_DION_completa.xlsx · POR VERIFICAR
A-C10-GYM-PLA-ST-9P5 | Placa de Gypsum ST ⅜" (9.5 mm) 1.22x2.44 m |  | U | C1010 | Tabiques interiores | GYM | Materiales de sistema drywall (gypsum) | Muros | A_GYM_Placa-de-Gypsum-ST-38-9-5-mm_PLA-ST-9P5 | IfcBuildingElementPart |  | A-C10-GYM | Agregado desde BASE_DE_DATOS_DION_completa.xlsx · POR VERIFICAR
A-C10-GYM-PLA-ST-15P9 | Placa de Gypsum ST ⅝" (15.9 mm) 1.22x2.44 m |  | U | C1010 | Tabiques interiores | GYM | Materiales de sistema drywall (gypsum) | Muros | A_GYM_Placa-de-Gypsum-ST-58-15-9-m_PLA-ST-15P9 | IfcBuildingElementPart |  | A-C10-GYM | Agregado desde BASE_DE_DATOS_DION_completa.xlsx · POR VERIFICAR
A-C10-GYM-PLA-RH-15P9 | Placa de Gypsum RH ⅝" (15.9 mm) 1.22x2.44 m |  | U | C1010 | Tabiques interiores | GYM | Materiales de sistema drywall (gypsum) | Muros | A_GYM_Placa-de-Gypsum-RH-58-15-9-m_PLA-RH-15P9 | IfcBuildingElementPart |  | A-C10-GYM | Agregado desde BASE_DE_DATOS_DION_completa.xlsx · POR VERIFICAR
A-C10-GYM-PLA-RF-12P7 | Placa de Gypsum RF ½" (12.7 mm) 1.22x2.44 m |  | U | C1010 | Tabiques interiores | GYM | Materiales de sistema drywall (gypsum) | Muros | A_GYM_Placa-de-Gypsum-RF-12-12-7-m_PLA-RF-12P7 | IfcBuildingElementPart |  | A-C10-GYM | Agregado desde BASE_DE_DATOS_DION_completa.xlsx · POR VERIFICAR
A-C10-GYM-PLA-ACU | Placa de Gypsum Acústica Perforada 1.20x2.40 m |  | U | C1010 | Tabiques interiores | GYM | Materiales de sistema drywall (gypsum) | Muros | A_GYM_Placa-de-Gypsum-Acustica-Per_PLA-ACU | IfcBuildingElementPart |  | A-C10-GYM | Agregado desde BASE_DE_DATOS_DION_completa.xlsx · POR VERIFICAR
A-C10-GYM-PLA-PB | Placa de Gypsum Plomada (Protección RX) 1.22x2.44 m |  | U | C1010 | Tabiques interiores | GYM | Materiales de sistema drywall (gypsum) | Muros | A_GYM_Placa-de-Gypsum-Plomada-Prot_PLA-PB | IfcBuildingElementPart |  | A-C10-GYM | Agregado desde BASE_DE_DATOS_DION_completa.xlsx · POR VERIFICAR
A-C10-GYM-PLA-IMP | Placa de Gypsum Alta Resistencia al Impacto 1.22x2.44 m |  | U | C1010 | Tabiques interiores | GYM | Materiales de sistema drywall (gypsum) | Muros | A_GYM_Placa-de-Gypsum-Alta-Resiste_PLA-IMP | IfcBuildingElementPart |  | A-C10-GYM | Agregado desde BASE_DE_DATOS_DION_completa.xlsx · POR VERIFICAR
A-C10-GYM-FMN-60X60 | Placa de Cielo Fibra Mineral 60x60 cm (m²) |  | m2 | C1010 | Tabiques interiores | GYM | Materiales de sistema drywall (gypsum) | Muros | A_GYM_Placa-de-Cielo-Fibra-Mineral_FMN-60X60 | IfcBuildingElementPart |  | A-C10-GYM | Agregado desde BASE_DE_DATOS_DION_completa.xlsx · POR VERIFICAR
A-C10-GYM-PVC-60X60 | Placa de Cielo PVC Lavable 60x60 (Asepsia) m² |  | m2 | C1010 | Tabiques interiores | GYM | Materiales de sistema drywall (gypsum) | Muros | A_GYM_Placa-de-Cielo-PVC-Lavable-6_PVC-60X60 | IfcBuildingElementPart |  | A-C10-GYM | Agregado desde BASE_DE_DATOS_DION_completa.xlsx · POR VERIFICAR
A-C10-GYM-VIN-60X60 | Placa Cielo Yeso Vinil Lavable 60x60 cm (m²) |  | m2 | C1010 | Tabiques interiores | GYM | Materiales de sistema drywall (gypsum) | Muros | A_GYM_Placa-Cielo-Yeso-Vinil-Lavab_VIN-60X60 | IfcBuildingElementPart |  | A-C10-GYM | Agregado desde BASE_DE_DATOS_DION_completa.xlsx · POR VERIFICAR
A-C10 · C1020 Puertas interiores
A-C10-PUE-BAT-MDF-060X210 | Puerta batiente tamborada MDF lacada | 60x210 cm | u | C1020 | Puertas interiores | PUE | Puertas interiores | Puertas | A_PUE_Puerta-batiente-tamborada-MDF-lacada_60x210 | IfcDoor | 23-17 11 00 | A-C10-PUE
A-C10-PUE-BAT-MDF-070X210 | Puerta batiente tamborada MDF lacada | 70x210 cm | u | C1020 | Puertas interiores | PUE | Puertas interiores | Puertas | A_PUE_Puerta-batiente-tamborada-MDF-lacada_70x210 | IfcDoor | 23-17 11 00 | A-C10-PUE
A-C10-PUE-BAT-MDF-080X210 | Puerta batiente tamborada MDF lacada | 80x210 cm | u | C1020 | Puertas interiores | PUE | Puertas interiores | Puertas | A_PUE_Puerta-batiente-tamborada-MDF-lacada_80x210 | IfcDoor | 23-17 11 00 | A-C10-PUE
A-C10-PUE-BAT-MDF-090X210 | Puerta batiente tamborada MDF lacada | 90x210 cm | u | C1020 | Puertas interiores | PUE | Puertas interiores | Puertas | A_PUE_Puerta-batiente-tamborada-MDF-lacada_90x210 | IfcDoor | 23-17 11 00 | A-C10-PUE | NTE INEN 2309: paso libre ≥ 90 cm accesible
A-C10-PUE-BAT-MDF-100X210 | Puerta batiente tamborada MDF lacada | 100x210 cm | u | C1020 | Puertas interiores | PUE | Puertas interiores | Puertas | A_PUE_Puerta-batiente-tamborada-MDF-lacada_100x210 | IfcDoor | 23-17 11 00 | A-C10-PUE | NTE INEN 2309: paso libre ≥ 90 cm accesible
A-C10-PUE-BAT-MAD-060X210 | Puerta batiente madera sólida | 60x210 cm | u | C1020 | Puertas interiores | PUE | Puertas interiores | Puertas | A_PUE_Puerta-batiente-madera-solida_60x210 | IfcDoor | 23-17 11 00 | A-C10-PUE
A-C10-PUE-BAT-MAD-070X210 | Puerta batiente madera sólida | 70x210 cm | u | C1020 | Puertas interiores | PUE | Puertas interiores | Puertas | A_PUE_Puerta-batiente-madera-solida_70x210 | IfcDoor | 23-17 11 00 | A-C10-PUE
A-C10-PUE-BAT-MAD-080X210 | Puerta batiente madera sólida | 80x210 cm | u | C1020 | Puertas interiores | PUE | Puertas interiores | Puertas | A_PUE_Puerta-batiente-madera-solida_80x210 | IfcDoor | 23-17 11 00 | A-C10-PUE
A-C10-PUE-BAT-MAD-090X210 | Puerta batiente madera sólida | 90x210 cm | u | C1020 | Puertas interiores | PUE | Puertas interiores | Puertas | A_PUE_Puerta-batiente-madera-solida_90x210 | IfcDoor | 23-17 11 00 | A-C10-PUE | NTE INEN 2309: paso libre ≥ 90 cm accesible
A-C10-PUE-BAT-MAD-100X210 | Puerta batiente madera sólida | 100x210 cm | u | C1020 | Puertas interiores | PUE | Puertas interiores | Puertas | A_PUE_Puerta-batiente-madera-solida_100x210 | IfcDoor | 23-17 11 00 | A-C10-PUE | NTE INEN 2309: paso libre ≥ 90 cm accesible
A-C10-PUE-BAT-TAM-060X210 | Puerta batiente tamborada con chapa de madera | 60x210 cm | u | C1020 | Puertas interiores | PUE | Puertas interiores | Puertas | A_PUE_Puerta-batiente-tamborada-con-chapa-de_60x210 | IfcDoor | 23-17 11 00 | A-C10-PUE
A-C10-PUE-BAT-TAM-070X210 | Puerta batiente tamborada con chapa de madera | 70x210 cm | u | C1020 | Puertas interiores | PUE | Puertas interiores | Puertas | A_PUE_Puerta-batiente-tamborada-con-chapa-de_70x210 | IfcDoor | 23-17 11 00 | A-C10-PUE
A-C10-PUE-BAT-TAM-080X210 | Puerta batiente tamborada con chapa de madera | 80x210 cm | u | C1020 | Puertas interiores | PUE | Puertas interiores | Puertas | A_PUE_Puerta-batiente-tamborada-con-chapa-de_80x210 | IfcDoor | 23-17 11 00 | A-C10-PUE
A-C10-PUE-BAT-TAM-090X210 | Puerta batiente tamborada con chapa de madera | 90x210 cm | u | C1020 | Puertas interiores | PUE | Puertas interiores | Puertas | A_PUE_Puerta-batiente-tamborada-con-chapa-de_90x210 | IfcDoor | 23-17 11 00 | A-C10-PUE | NTE INEN 2309: paso libre ≥ 90 cm accesible
A-C10-PUE-BAT-TAM-100X210 | Puerta batiente tamborada con chapa de madera | 100x210 cm | u | C1020 | Puertas interiores | PUE | Puertas interiores | Puertas | A_PUE_Puerta-batiente-tamborada-con-chapa-de_100x210 | IfcDoor | 23-17 11 00 | A-C10-PUE | NTE INEN 2309: paso libre ≥ 90 cm accesible
A-C10-PUE-BDB-MDF-120X210 | Puerta batiente doble hoja MDF | 120x210 cm | u | C1020 | Puertas interiores | PUE | Puertas interiores | Puertas | A_PUE_Puerta-batiente-doble-hoja-MDF_120x210 | IfcDoor | 23-17 11 00 | A-C10-PUE
A-C10-PUE-BDB-MDF-140X210 | Puerta batiente doble hoja MDF | 140x210 cm | u | C1020 | Puertas interiores | PUE | Puertas interiores | Puertas | A_PUE_Puerta-batiente-doble-hoja-MDF_140x210 | IfcDoor | 23-17 11 00 | A-C10-PUE
A-C10-PUE-BDB-MDF-160X210 | Puerta batiente doble hoja MDF | 160x210 cm | u | C1020 | Puertas interiores | PUE | Puertas interiores | Puertas | A_PUE_Puerta-batiente-doble-hoja-MDF_160x210 | IfcDoor | 23-17 11 00 | A-C10-PUE
A-C10-PUE-BDB-MDF-180X210 | Puerta batiente doble hoja MDF | 180x210 cm | u | C1020 | Puertas interiores | PUE | Puertas interiores | Puertas | A_PUE_Puerta-batiente-doble-hoja-MDF_180x210 | IfcDoor | 23-17 11 00 | A-C10-PUE
A-C10-PUE-COR-MDF-080X210 | Puerta corrediza (granero/empotrada) MDF | 80x210 cm | u | C1020 | Puertas interiores | PUE | Puertas interiores | Puertas | A_PUE_Puerta-corrediza-granero-empotrada-MDF_80x210 | IfcDoor | 23-17 11 00 | A-C10-PUE
A-C10-PUE-COR-MDF-090X210 | Puerta corrediza (granero/empotrada) MDF | 90x210 cm | u | C1020 | Puertas interiores | PUE | Puertas interiores | Puertas | A_PUE_Puerta-corrediza-granero-empotrada-MDF_90x210 | IfcDoor | 23-17 11 00 | A-C10-PUE
A-C10-PUE-COR-MDF-100X210 | Puerta corrediza (granero/empotrada) MDF | 100x210 cm | u | C1020 | Puertas interiores | PUE | Puertas interiores | Puertas | A_PUE_Puerta-corrediza-granero-empotrada-MDF_100x210 | IfcDoor | 23-17 11 00 | A-C10-PUE
A-C10-PUE-COR-MDF-120X210 | Puerta corrediza (granero/empotrada) MDF | 120x210 cm | u | C1020 | Puertas interiores | PUE | Puertas interiores | Puertas | A_PUE_Puerta-corrediza-granero-empotrada-MDF_120x210 | IfcDoor | 23-17 11 00 | A-C10-PUE
A-C10-PUE-BAT-PVC-060X210 | Puerta de PVC para baño | 60x210 cm | u | C1020 | Puertas interiores | PUE | Puertas interiores | Puertas | A_PUE_Puerta-de-PVC-para-bano_60x210 | IfcDoor | 23-17 11 00 | A-C10-PUE
A-C10-PUE-BAT-PVC-070X210 | Puerta de PVC para baño | 70x210 cm | u | C1020 | Puertas interiores | PUE | Puertas interiores | Puertas | A_PUE_Puerta-de-PVC-para-bano_70x210 | IfcDoor | 23-17 11 00 | A-C10-PUE
A-C10-PUE-BAT-PVC-080X210 | Puerta de PVC para baño | 80x210 cm | u | C1020 | Puertas interiores | PUE | Puertas interiores | Puertas | A_PUE_Puerta-de-PVC-para-bano_80x210 | IfcDoor | 23-17 11 00 | A-C10-PUE
A-C10-PUE-BAT-ALM-090X210 | Puerta de aluminio y vidrio | 90x210 cm | u | C1020 | Puertas interiores | PUE | Puertas interiores | Puertas | A_PUE_Puerta-de-aluminio-y-vidrio_90x210 | IfcDoor | 23-17 11 00 | A-C10-PUE
A-C10-PUE-BAT-ALM-100X210 | Puerta de aluminio y vidrio | 100x210 cm | u | C1020 | Puertas interiores | PUE | Puertas interiores | Puertas | A_PUE_Puerta-de-aluminio-y-vidrio_100x210 | IfcDoor | 23-17 11 00 | A-C10-PUE
A-C10-PUE-BAT-ALM-120X210 | Puerta de aluminio y vidrio | 120x210 cm | u | C1020 | Puertas interiores | PUE | Puertas interiores | Puertas | A_PUE_Puerta-de-aluminio-y-vidrio_120x210 | IfcDoor | 23-17 11 00 | A-C10-PUE
A-C10-PUE-BAT-HOS-090X210 | Puerta hospitalaria HPL con mirilla y protección | 90x210 cm | u | C1020 | Puertas interiores | PUE | Puertas interiores | Puertas | A_PUE_Puerta-hospitalaria-HPL-con-mirilla-y_90x210 | IfcDoor | 23-17 11 00 | A-C10-PUE | consultorio/hospitalización
A-C10-PUE-BAT-HOS-100X210 | Puerta hospitalaria HPL con mirilla y protección | 100x210 cm | u | C1020 | Puertas interiores | PUE | Puertas interiores | Puertas | A_PUE_Puerta-hospitalaria-HPL-con-mirilla-y_100x210 | IfcDoor | 23-17 11 00 | A-C10-PUE | consultorio/hospitalización
A-C10-PUE-VAI-HOS-120X210 | Puerta vaivén doble hoja hospitalaria (camillas) | 120x210 cm | u | C1020 | Puertas interiores | PUE | Puertas interiores | Puertas | A_PUE_Puerta-vaiven-doble-hoja-hospitalaria_120x210 | IfcDoor | 23-17 11 00 | A-C10-PUE | paso de camillas ≥ 1.40 m
A-C10-PUE-VAI-HOS-140X210 | Puerta vaivén doble hoja hospitalaria (camillas) | 140x210 cm | u | C1020 | Puertas interiores | PUE | Puertas interiores | Puertas | A_PUE_Puerta-vaiven-doble-hoja-hospitalaria_140x210 | IfcDoor | 23-17 11 00 | A-C10-PUE | paso de camillas ≥ 1.40 m
A-C10-PUE-VAI-HOS-160X210 | Puerta vaivén doble hoja hospitalaria (camillas) | 160x210 cm | u | C1020 | Puertas interiores | PUE | Puertas interiores | Puertas | A_PUE_Puerta-vaiven-doble-hoja-hospitalaria_160x210 | IfcDoor | 23-17 11 00 | A-C10-PUE | paso de camillas ≥ 1.40 m
A-C10-PUE-COR-HER-120X210 | Puerta corrediza hermética automática (quirófano) | 120x210 cm | u | C1020 | Puertas interiores | PUE | Puertas interiores | Puertas | A_PUE_Puerta-corrediza-hermetica-automatica_120x210 | IfcDoor | 23-17 11 00 | A-C10-PUE
A-C10-PUE-COR-HER-150X210 | Puerta corrediza hermética automática (quirófano) | 150x210 cm | u | C1020 | Puertas interiores | PUE | Puertas interiores | Puertas | A_PUE_Puerta-corrediza-hermetica-automatica_150x210 | IfcDoor | 23-17 11 00 | A-C10-PUE
A-C10-PUE-PCF-RF60-090X210 | Puerta cortafuego RF-60 metálica con cierrapuertas | 90x210 cm | u | C1020 | Puertas interiores | PUE | Puertas interiores | Puertas | A_PUE_Puerta-cortafuego-RF-60-metalica-con-c_90x210 | IfcDoor | 23-17 11 00 | A-C10-PUE | núcleo de escaleras
A-C10-PUE-PCF-RF90-090X210 | Puerta cortafuego RF-90 metálica | 90x210 cm | u | C1020 | Puertas interiores | PUE | Puertas interiores | Puertas | A_PUE_Puerta-cortafuego-RF-90-metalica_90x210 | IfcDoor | 23-17 11 00 | A-C10-PUE
A-C10-PUE-PCF-RF60-100X210 | Puerta cortafuego RF-60 metálica con cierrapuertas | 100x210 cm | u | C1020 | Puertas interiores | PUE | Puertas interiores | Puertas | A_PUE_Puerta-cortafuego-RF-60-metalica-con-c_100x210 | IfcDoor | 23-17 11 00 | A-C10-PUE | núcleo de escaleras
A-C10-PUE-PCF-RF90-100X210 | Puerta cortafuego RF-90 metálica | 100x210 cm | u | C1020 | Puertas interiores | PUE | Puertas interiores | Puertas | A_PUE_Puerta-cortafuego-RF-90-metalica_100x210 | IfcDoor | 23-17 11 00 | A-C10-PUE
A-C10-PUE-PCF-RF60-180X210 | Puerta cortafuego doble hoja RF-60 | 180x210 cm | u | C1020 | Puertas interiores | PUE | Puertas interiores | Puertas | A_PUE_Puerta-cortafuego-doble-hoja-RF-60_180x210 | IfcDoor | 23-17 11 00 | A-C10-PUE
A-C10-PUE-PLG-PVC-060X210 | Puerta plegable de PVC (acordeón) | 60x210 cm | u | C1020 | Puertas interiores | PUE | Puertas interiores | Puertas | A_PUE_Puerta-plegable-de-PVC-acordeon_60x210 | IfcDoor | 23-17 11 00 | A-C10-PUE
A-C10-PUE-PLG-PVC-080X210 | Puerta plegable de PVC (acordeón) | 80x210 cm | u | C1020 | Puertas interiores | PUE | Puertas interiores | Puertas | A_PUE_Puerta-plegable-de-PVC-acordeon_80x210 | IfcDoor | 23-17 11 00 | A-C10-PUE
A-C10-PUE-PLG-PVC-120X210 | Puerta plegable de PVC (acordeón) | 120x210 cm | u | C1020 | Puertas interiores | PUE | Puertas interiores | Puertas | A_PUE_Puerta-plegable-de-PVC-acordeon_120x210 | IfcDoor | 23-17 11 00 | A-C10-PUE
A-C10-PUE-PB-RX-080X210 | Puerta plomada para rayos X (Pb 2 mm) | 80x210 cm | u | C1020 | Puertas interiores | PUE | Puertas interiores | Puertas | A_PUE_Puerta-plomada-para-rayos-X-Pb-2-mm_80x210 | IfcDoor | 23-17 11 00 | A-C10-PUE
A-C10-PUE-PB-RX-090X210 | Puerta plomada para rayos X (Pb 2 mm) | 90x210 cm | u | C1020 | Puertas interiores | PUE | Puertas interiores | Puertas | A_PUE_Puerta-plomada-para-rayos-X-Pb-2-mm_90x210 | IfcDoor | 23-17 11 00 | A-C10-PUE
A-C10-PUE-REG-ACE-060X060 | Puerta de registro/ducto metálica | 60x60 cm | u | C1020 | Puertas interiores | PUE | Puertas interiores | Puertas | A_PUE_Puerta-de-registro-ducto-metalica_60x60 | IfcDoor | 23-17 11 00 | A-C10-PUE
A-C10-PUE-REG-ACE-080X210 | Puerta de registro/ducto metálica | 80x210 cm | u | C1020 | Puertas interiores | PUE | Puertas interiores | Puertas | A_PUE_Puerta-de-registro-ducto-metalica_80x210 | IfcDoor | 23-17 11 00 | A-C10-PUE
A-C10-PUE-REG-ACE-100X210 | Puerta de registro/ducto metálica | 100x210 cm | u | C1020 | Puertas interiores | PUE | Puertas interiores | Puertas | A_PUE_Puerta-de-registro-ducto-metalica_100x210 | IfcDoor | 23-17 11 00 | A-C10-PUE
A-C10-VIN-VNT-060X040 | Ventanilla de atención con vidrio y pasaobjetos | 60x40 cm | u | C1020 | Puertas interiores | VIN | Ventanas interiores / ventanillas | Ventanas | A_VIN_Ventanilla-de-atencion-con-vidrio-y-pa_60x40 | IfcWindow |  | A-C10-VIN
A-C10-VIN-VNT-100X060 | Ventanilla de atención con vidrio y pasaobjetos | 100x60 cm | u | C1020 | Puertas interiores | VIN | Ventanas interiores / ventanillas | Ventanas | A_VIN_Ventanilla-de-atencion-con-vidrio-y-pa_100x60 | IfcWindow |  | A-C10-VIN
A-C10-VIN-VNT-120X100 | Ventanilla de atención con vidrio y pasaobjetos | 120x100 cm | u | C1020 | Puertas interiores | VIN | Ventanas interiores / ventanillas | Ventanas | A_VIN_Ventanilla-de-atencion-con-vidrio-y-pa_120x100 | IfcWindow |  | A-C10-VIN
A-C10-VIN-PAS-040X040 | Pasaobjetos/esclusa de acero inoxidable | 40x40 cm | u | C1020 | Puertas interiores | VIN | Ventanas interiores / ventanillas | Ventanas | A_VIN_Pasaobjetos-esclusa-de-acero-inoxidabl_40x40 | IfcWindow |  | A-C10-VIN | laboratorio, farmacia, esterilización
A-C10-VIN-PAS-060X060 | Pasaobjetos/esclusa de acero inoxidable | 60x60 cm | u | C1020 | Puertas interiores | VIN | Ventanas interiores / ventanillas | Ventanas | A_VIN_Pasaobjetos-esclusa-de-acero-inoxidabl_60x60 | IfcWindow |  | A-C10-VIN | laboratorio, farmacia, esterilización
A-C10 · C1030 Accesorios interiores (fittings)
A-C10-ACS-BAP-060 | Barra de apoyo recta inox Ø32 mm | 60 cm | u | C1030 | Accesorios interiores (fittings) | ACS | Accesorios de baño y protección | Modelo genérico / Aparatos | A_ACS_Barra-de-apoyo-recta-inox-32-mm_060 | IfcDiscreteAccessory | 23-21 25 00 | A-C10-ACS
A-C10-ACS-BAP-090 | Barra de apoyo recta inox Ø32 mm | 90 cm | u | C1030 | Accesorios interiores (fittings) | ACS | Accesorios de baño y protección | Modelo genérico / Aparatos | A_ACS_Barra-de-apoyo-recta-inox-32-mm_090 | IfcDiscreteAccessory | 23-21 25 00 | A-C10-ACS
A-C10-ACS-BAP-ABT | Barra de apoyo abatible inox | 75 cm | u | C1030 | Accesorios interiores (fittings) | ACS | Accesorios de baño y protección | Modelo genérico / Aparatos | A_ACS_Barra-de-apoyo-abatible-inox | IfcDiscreteAccessory | 23-21 25 00 | A-C10-ACS
A-C10-ACS-BAP-L | Barra de apoyo en L inox (ducha) | 60x60 cm | u | C1030 | Accesorios interiores (fittings) | ACS | Accesorios de baño y protección | Modelo genérico / Aparatos | A_ACS_Barra-de-apoyo-en-L-inox-ducha | IfcDiscreteAccessory | 23-21 25 00 | A-C10-ACS
A-C10-ACS-ESP-060X090 | Espejo 6 mm con bisel | 60x90 cm | u | C1030 | Accesorios interiores (fittings) | ACS | Accesorios de baño y protección | Modelo genérico / Aparatos | A_ACS_Espejo-6-mm-con-bisel_060X090 | IfcDiscreteAccessory | 23-21 25 00 | A-C10-ACS
A-C10-ACS-ESP-ACC | Espejo basculante accesible | 60x90 cm | u | C1030 | Accesorios interiores (fittings) | ACS | Accesorios de baño y protección | Modelo genérico / Aparatos | A_ACS_Espejo-basculante-accesible | IfcDiscreteAccessory | 23-21 25 00 | A-C10-ACS
A-C10-ACS-ESP-120X090 | Espejo de tocador | 120x90 cm | u | C1030 | Accesorios interiores (fittings) | ACS | Accesorios de baño y protección | Modelo genérico / Aparatos | A_ACS_Espejo-de-tocador_120X090 | IfcDiscreteAccessory | 23-21 25 00 | A-C10-ACS
A-C10-ACS-DPH | Dispensador de papel higiénico jumbo |  | u | C1030 | Accesorios interiores (fittings) | ACS | Accesorios de baño y protección | Modelo genérico / Aparatos | A_ACS_Dispensador-de-papel-higienico-jumbo | IfcDiscreteAccessory | 23-21 25 00 | A-C10-ACS
A-C10-ACS-DPT | Dispensador de toallas de papel |  | u | C1030 | Accesorios interiores (fittings) | ACS | Accesorios de baño y protección | Modelo genérico / Aparatos | A_ACS_Dispensador-de-toallas-de-papel | IfcDiscreteAccessory | 23-21 25 00 | A-C10-ACS
A-C10-ACS-DJB | Dispensador de jabón líquido |  | u | C1030 | Accesorios interiores (fittings) | ACS | Accesorios de baño y protección | Modelo genérico / Aparatos | A_ACS_Dispensador-de-jabon-liquido | IfcDiscreteAccessory | 23-21 25 00 | A-C10-ACS
A-C10-ACS-DGE | Dispensador de gel antibacterial |  | u | C1030 | Accesorios interiores (fittings) | ACS | Accesorios de baño y protección | Modelo genérico / Aparatos | A_ACS_Dispensador-de-gel-antibacterial | IfcDiscreteAccessory | 23-21 25 00 | A-C10-ACS
A-C10-ACS-SEC | Secador de manos eléctrico | 1800 W | u | C1030 | Accesorios interiores (fittings) | ACS | Accesorios de baño y protección | Modelo genérico / Aparatos | A_ACS_Secador-de-manos-electrico | IfcDiscreteAccessory | 23-21 25 00 | A-C10-ACS
A-C10-ACS-CMB | Cambiador de pañales abatible | 86x56 cm | u | C1030 | Accesorios interiores (fittings) | ACS | Accesorios de baño y protección | Modelo genérico / Aparatos | A_ACS_Cambiador-de-panales-abatible | IfcDiscreteAccessory | 23-21 25 00 | A-C10-ACS
A-C10-ACS-TOA | Toallero de barra | 60 cm | u | C1030 | Accesorios interiores (fittings) | ACS | Accesorios de baño y protección | Modelo genérico / Aparatos | A_ACS_Toallero-de-barra | IfcDiscreteAccessory | 23-21 25 00 | A-C10-ACS
A-C10-ACS-JAB | Jabonera empotrada cerámica |  | u | C1030 | Accesorios interiores (fittings) | ACS | Accesorios de baño y protección | Modelo genérico / Aparatos | A_ACS_Jabonera-empotrada-ceramica | IfcDiscreteAccessory | 23-21 25 00 | A-C10-ACS
A-C10-ACS-GAN | Gancho/percha |  | u | C1030 | Accesorios interiores (fittings) | ACS | Accesorios de baño y protección | Modelo genérico / Aparatos | A_ACS_Gancho-percha | IfcDiscreteAccessory | 23-21 25 00 | A-C10-ACS
A-C10-ACS-BAS | Basurero de pedal inox | 12 L | u | C1030 | Accesorios interiores (fittings) | ACS | Accesorios de baño y protección | Modelo genérico / Aparatos | A_ACS_Basurero-de-pedal-inox | IfcDiscreteAccessory | 23-21 25 00 | A-C10-ACS
A-C10-ACS-PRE | Protector de esquina (cantonera) PVC | h 120 cm | u | C1030 | Accesorios interiores (fittings) | ACS | Accesorios de baño y protección | Modelo genérico / Aparatos | A_ACS_Protector-de-esquina-cantonera-PVC | IfcDiscreteAccessory | 23-21 25 00 | A-C10-ACS
A-C10-ACS-PGO | Pasamanos/protector de pared hospitalario | h 90 cm | m | C1030 | Accesorios interiores (fittings) | ACS | Accesorios de baño y protección | Modelo genérico / Aparatos | A_ACS_Pasamanos-protector-de-pared-hospitala | IfcDiscreteAccessory | 23-21 25 00 | A-C10-ACS
A-C10-ACS-LOC-4P | Locker metálico 4 puertas | 30x45x180 cm | u | C1030 | Accesorios interiores (fittings) | ACS | Accesorios de baño y protección | Modelo genérico / Aparatos | A_ACS_Locker-metalico-4-puertas_4P | IfcDiscreteAccessory | 23-21 25 00 | A-C10-ACS
A-C10-ACS-LOC-1P | Locker metálico 1 puerta | 30x45x180 cm | u | C1030 | Accesorios interiores (fittings) | ACS | Accesorios de baño y protección | Modelo genérico / Aparatos | A_ACS_Locker-metalico-1-puerta_1P | IfcDiscreteAccessory | 23-21 25 00 | A-C10-ACS
A-C10-ACS-TAQ | Asiento abatible de ducha accesible |  | u | C1030 | Accesorios interiores (fittings) | ACS | Accesorios de baño y protección | Modelo genérico / Aparatos | A_ACS_Asiento-abatible-de-ducha-accesible | IfcDiscreteAccessory | 23-21 25 00 | A-C10-ACS
A-C10-ZOC-POR-100 | Barredera de porcelanato | h 10 cm | m | C1030 | Accesorios interiores (fittings) | ZOC | Zócalos y barrederas | Barridos de muro / Modelo genérico | A_ZOC_Barredera-de-porcelanato_100 | IfcCovering.SKIRTINGBOARD | 23-15 25 00 | A-C10-ZOC
A-C10-ZOC-CER-080 | Barredera cerámica | h 8 cm | m | C1030 | Accesorios interiores (fittings) | ZOC | Zócalos y barrederas | Barridos de muro / Modelo genérico | A_ZOC_Barredera-ceramica_080 | IfcCovering.SKIRTINGBOARD | 23-15 25 00 | A-C10-ZOC
A-C10-ZOC-MAD-070 | Barredera de madera | h 7 cm | m | C1030 | Accesorios interiores (fittings) | ZOC | Zócalos y barrederas | Barridos de muro / Modelo genérico | A_ZOC_Barredera-de-madera_070 | IfcCovering.SKIRTINGBOARD | 23-15 25 00 | A-C10-ZOC
A-C10-ZOC-PVC-070 | Barredera PVC/vinil | h 7 cm | m | C1030 | Accesorios interiores (fittings) | ZOC | Zócalos y barrederas | Barridos de muro / Modelo genérico | A_ZOC_Barredera-PVC-vinil_070 | IfcCovering.SKIRTINGBOARD | 23-15 25 00 | A-C10-ZOC
A-C10-ZOC-ALM-060 | Zócalo de aluminio | h 6 cm | m | C1030 | Accesorios interiores (fittings) | ZOC | Zócalos y barrederas | Barridos de muro / Modelo genérico | A_ZOC_Zocalo-de-aluminio_060 | IfcCovering.SKIRTINGBOARD | 23-15 25 00 | A-C10-ZOC
A-C10-ZOC-VIN-SAN | Zócalo sanitario media caña vinílico | h 10 cm + curva R 3 cm | m | C1030 | Accesorios interiores (fittings) | ZOC | Zócalos y barrederas | Barridos de muro / Modelo genérico | A_ZOC_Zocalo-sanitario-media-cana-vinilico | IfcCovering.SKIRTINGBOARD | 23-15 25 00 | A-C10-ZOC | hospitales: media caña obligatoria en áreas críticas (MSP)
A-C10-ZOC-EPX-SAN | Zócalo sanitario epóxico media caña | h 10 cm | m | C1030 | Accesorios interiores (fittings) | ZOC | Zócalos y barrederas | Barridos de muro / Modelo genérico | A_ZOC_Zocalo-sanitario-epoxico-media-cana | IfcCovering.SKIRTINGBOARD | 23-15 25 00 | A-C10-ZOC | hospitales: media caña obligatoria en áreas críticas (MSP)
A-C10-ZOC-MRM-100 | Barredera de mármol | h 10 cm | m | C1030 | Accesorios interiores (fittings) | ZOC | Zócalos y barrederas | Barridos de muro / Modelo genérico | A_ZOC_Barredera-de-marmol_100 | IfcCovering.SKIRTINGBOARD | 23-15 25 00 | A-C10-ZOC
A-C10-ZOC-GRN-100 | Barredera de granito | h 10 cm | m | C1030 | Accesorios interiores (fittings) | ZOC | Zócalos y barrederas | Barridos de muro / Modelo genérico | A_ZOC_Barredera-de-granito_100 | IfcCovering.SKIRTINGBOARD | 23-15 25 00 | A-C10-ZOC
A-C10-MMP-VTP-COR | Mampara de Baño Vidrio Templado 8 mm Corrediza (Ducha) |  | U | C1030 | Accesorios interiores (fittings) | MMP | Mamparas y divisiones de baño | Modelo genérico | A_MMP_Mampara-de-Bano-Vidrio-Templ_VTP-COR | IfcBuildingElementProxy |  | A-C10-MMP | Agregado desde BASE_DE_DATOS_DION_completa.xlsx · POR VERIFICAR
A-C10-MMP-VTP-BAT | Mampara de Baño Vidrio Templado Batiente (Ducha) |  | U | C1030 | Accesorios interiores (fittings) | MMP | Mamparas y divisiones de baño | Modelo genérico | A_MMP_Mampara-de-Bano-Vidrio-Templ_VTP-BAT | IfcBuildingElementProxy |  | A-C10-MMP | Agregado desde BASE_DE_DATOS_DION_completa.xlsx · POR VERIFICAR
A-C20 · C2010 Escaleras
A-C20-ESC-FND-REC-120 | Escalera de hormigón recta | ancho 1.20 · H 28 · CH 17.5 | u | C2010 | Escaleras | ESC | Escaleras (Stairs) | Escaleras | A_ESC_Escalera-de-hormigon-recta_120 | IfcStair | 23-13 31 00 | A-C20-ESC | NTE INEN 2249 · NEC-HS-AU · 2CH+H = 62–64 cm
A-C20-ESC-FND-U-120 | Escalera de hormigón en U (2 tramos) | ancho 1.20 · H 28 · CH 17.5 | u | C2010 | Escaleras | ESC | Escaleras (Stairs) | Escaleras | A_ESC_Escalera-de-hormigon-en-U-2-tramos_120 | IfcStair | 23-13 31 00 | A-C20-ESC | NTE INEN 2249 · NEC-HS-AU · 2CH+H = 62–64 cm
A-C20-ESC-FND-L-100 | Escalera de hormigón en L | ancho 1.00 · H 28 · CH 18 | u | C2010 | Escaleras | ESC | Escaleras (Stairs) | Escaleras | A_ESC_Escalera-de-hormigon-en-L_100 | IfcStair | 23-13 31 00 | A-C20-ESC | NTE INEN 2249 · NEC-HS-AU · 2CH+H = 62–64 cm
A-C20-ESC-FND-U-150 | Escalera de evacuación hormigón en U | ancho 1.50 · H 30 · CH 17 | u | C2010 | Escaleras | ESC | Escaleras (Stairs) | Escaleras | A_ESC_Escalera-de-evacuacion-hormigon-en-U_150 | IfcStair | 23-13 31 00 | A-C20-ESC | NTE INEN 2249 · NEC-HS-AU · 2CH+H = 62–64 cm
A-C20-ESC-FND-PRE-120 | Escalera prefabricada de hormigón | ancho 1.20 | u | C2010 | Escaleras | ESC | Escaleras (Stairs) | Escaleras | A_ESC_Escalera-prefabricada-de-hormigon_120 | IfcStair | 23-13 31 00 | A-C20-ESC | NTE INEN 2249 · NEC-HS-AU · 2CH+H = 62–64 cm
A-C20-ESC-ACE-REC-100 | Escalera metálica recta con peldaño de plancha antideslizante | ancho 1.00 · H 28 · CH 18 | u | C2010 | Escaleras | ESC | Escaleras (Stairs) | Escaleras | A_ESC_Escalera-metalica-recta-con-peldano-de_100 | IfcStair | 23-13 31 00 | A-C20-ESC | NTE INEN 2249 · NEC-HS-AU · 2CH+H = 62–64 cm
A-C20-ESC-ACE-HEL-160 | Escalera helicoidal (caracol) metálica | Ø 1.60 m | u | C2010 | Escaleras | ESC | Escaleras (Stairs) | Escaleras | A_ESC_Escalera-helicoidal-caracol-metalica_160 | IfcStair | 23-13 31 00 | A-C20-ESC | NTE INEN 2249 · NEC-HS-AU · 2CH+H = 62–64 cm
A-C20-ESC-ACE-EME-120 | Escalera de emergencia metálica exterior | ancho 1.20 | u | C2010 | Escaleras | ESC | Escaleras (Stairs) | Escaleras | A_ESC_Escalera-de-emergencia-metalica-exteri_120 | IfcStair | 23-13 31 00 | A-C20-ESC | NTE INEN 2249 · NEC-HS-AU · 2CH+H = 62–64 cm
A-C20-ESC-MAD-REC-090 | Escalera de madera recta | ancho 0.90 | u | C2010 | Escaleras | ESC | Escaleras (Stairs) | Escaleras | A_ESC_Escalera-de-madera-recta_090 | IfcStair | 23-13 31 00 | A-C20-ESC | NTE INEN 2249 · NEC-HS-AU · 2CH+H = 62–64 cm
A-C20-ESC-ACE-MAR-060 | Escalera marinera (gato) con jaula | ancho 0.60 | u | C2010 | Escaleras | ESC | Escaleras (Stairs) | Escaleras | A_ESC_Escalera-marinera-gato-con-jaula_060 | IfcStair | 23-13 31 00 | A-C20-ESC | NTE INEN 2249 · NEC-HS-AU · 2CH+H = 62–64 cm
A-C20-ESC-ACE-FLO-100 | Escalera de zanca central con peldaños flotantes | ancho 1.00 | u | C2010 | Escaleras | ESC | Escaleras (Stairs) | Escaleras | A_ESC_Escalera-de-zanca-central-con-peldanos_100 | IfcStair | 23-13 31 00 | A-C20-ESC | NTE INEN 2249 · NEC-HS-AU · 2CH+H = 62–64 cm
A-C20-PEL-POR-120 | Peldaño de porcelanato antideslizante con nariz | huella 30 · ancho 1.20 | m | C2010 | Escaleras | PEL | Acabado de peldaños | Escaleras / Modelo genérico | A_PEL_Peldano-de-porcelanato-antideslizante_120 | IfcCovering.FLOORING |  | A-C20-PEL
A-C20-PEL-GRN-120 | Peldaño de granito flameado | huella 30 · ancho 1.20 | m | C2010 | Escaleras | PEL | Acabado de peldaños | Escaleras / Modelo genérico | A_PEL_Peldano-de-granito-flameado_120 | IfcCovering.FLOORING |  | A-C20-PEL
A-C20-PEL-MAD-120 | Peldaño de madera | huella 30 · ancho 1.20 | m | C2010 | Escaleras | PEL | Acabado de peldaños | Escaleras / Modelo genérico | A_PEL_Peldano-de-madera_120 | IfcCovering.FLOORING |  | A-C20-PEL
A-C20-PEL-VIN-120 | Peldaño de vinil con nariz de aluminio | huella 30 · ancho 1.20 | m | C2010 | Escaleras | PEL | Acabado de peldaños | Escaleras / Modelo genérico | A_PEL_Peldano-de-vinil-con-nariz-de-aluminio_120 | IfcCovering.FLOORING |  | A-C20-PEL
A-C20-PEL-CEM-120 | Peldaño de cemento paleteado con cantonera | huella 30 · ancho 1.20 | m | C2010 | Escaleras | PEL | Acabado de peldaños | Escaleras / Modelo genérico | A_PEL_Peldano-de-cemento-paleteado-con-canto_120 | IfcCovering.FLOORING |  | A-C20-PEL
A-C20-PEL-MRM-120 | Peldaño de mármol | huella 30 · ancho 1.20 | m | C2010 | Escaleras | PEL | Acabado de peldaños | Escaleras / Modelo genérico | A_PEL_Peldano-de-marmol_120 | IfcCovering.FLOORING |  | A-C20-PEL
A-C20-BAR-INX-VTP-090 | Baranda inox con vidrio templado 10 mm h=90 cm | h 90 cm | m | C2010 | Escaleras | BAR | Barandas y pasamanos (Railing) | Barandas | A_BAR_Baranda-inox-con-vidrio-templado-10-mm_90 | IfcRailing | 23-13 31 13 | A-C20-BAR
A-C20-BAR-INX-VTP-100 | Baranda inox con vidrio templado 10 mm h=100 cm | h 100 cm | m | C2010 | Escaleras | BAR | Barandas y pasamanos (Railing) | Barandas | A_BAR_Baranda-inox-con-vidrio-templado-10-mm_100 | IfcRailing | 23-13 31 13 | A-C20-BAR | h ≥ 1.00 m en desniveles > 1 m (NEC-HS-AU/NTE INEN 2244)
A-C20-BAR-INX-VTP-110 | Baranda inox con vidrio templado 10 mm h=110 cm | h 110 cm | m | C2010 | Escaleras | BAR | Barandas y pasamanos (Railing) | Barandas | A_BAR_Baranda-inox-con-vidrio-templado-10-mm_110 | IfcRailing | 23-13 31 13 | A-C20-BAR | h ≥ 1.00 m en desniveles > 1 m (NEC-HS-AU/NTE INEN 2244)
A-C20-BAR-INX-TUB-090 | Baranda inox tubular Ø50 con 3 tensores h=90 cm | h 90 cm | m | C2010 | Escaleras | BAR | Barandas y pasamanos (Railing) | Barandas | A_BAR_Baranda-inox-tubular-50-con-3-tensores_90 | IfcRailing | 23-13 31 13 | A-C20-BAR
A-C20-BAR-INX-TUB-100 | Baranda inox tubular Ø50 con 3 tensores h=100 cm | h 100 cm | m | C2010 | Escaleras | BAR | Barandas y pasamanos (Railing) | Barandas | A_BAR_Baranda-inox-tubular-50-con-3-tensores_100 | IfcRailing | 23-13 31 13 | A-C20-BAR | h ≥ 1.00 m en desniveles > 1 m (NEC-HS-AU/NTE INEN 2244)
A-C20-BAR-INX-TUB-110 | Baranda inox tubular Ø50 con 3 tensores h=110 cm | h 110 cm | m | C2010 | Escaleras | BAR | Barandas y pasamanos (Railing) | Barandas | A_BAR_Baranda-inox-tubular-50-con-3-tensores_110 | IfcRailing | 23-13 31 13 | A-C20-BAR | h ≥ 1.00 m en desniveles > 1 m (NEC-HS-AU/NTE INEN 2244)
A-C20-BAR-ACE-TUB-090 | Baranda tubo metálico pintado con barrotes c/10 cm h=90 cm | h 90 cm | m | C2010 | Escaleras | BAR | Barandas y pasamanos (Railing) | Barandas | A_BAR_Baranda-tubo-metalico-pintado-con-barr_90 | IfcRailing | 23-13 31 13 | A-C20-BAR
A-C20-BAR-ACE-TUB-100 | Baranda tubo metálico pintado con barrotes c/10 cm h=100 cm | h 100 cm | m | C2010 | Escaleras | BAR | Barandas y pasamanos (Railing) | Barandas | A_BAR_Baranda-tubo-metalico-pintado-con-barr_100 | IfcRailing | 23-13 31 13 | A-C20-BAR | h ≥ 1.00 m en desniveles > 1 m (NEC-HS-AU/NTE INEN 2244)
A-C20-BAR-ACE-TUB-110 | Baranda tubo metálico pintado con barrotes c/10 cm h=110 cm | h 110 cm | m | C2010 | Escaleras | BAR | Barandas y pasamanos (Railing) | Barandas | A_BAR_Baranda-tubo-metalico-pintado-con-barr_110 | IfcRailing | 23-13 31 13 | A-C20-BAR | h ≥ 1.00 m en desniveles > 1 m (NEC-HS-AU/NTE INEN 2244)
A-C20-BAR-ALM-VLM-090 | Baranda aluminio con vidrio laminado 5+5 h=90 cm | h 90 cm | m | C2010 | Escaleras | BAR | Barandas y pasamanos (Railing) | Barandas | A_BAR_Baranda-aluminio-con-vidrio-laminado-5_90 | IfcRailing | 23-13 31 13 | A-C20-BAR
A-C20-BAR-ALM-VLM-100 | Baranda aluminio con vidrio laminado 5+5 h=100 cm | h 100 cm | m | C2010 | Escaleras | BAR | Barandas y pasamanos (Railing) | Barandas | A_BAR_Baranda-aluminio-con-vidrio-laminado-5_100 | IfcRailing | 23-13 31 13 | A-C20-BAR | h ≥ 1.00 m en desniveles > 1 m (NEC-HS-AU/NTE INEN 2244)
A-C20-BAR-ALM-VLM-110 | Baranda aluminio con vidrio laminado 5+5 h=110 cm | h 110 cm | m | C2010 | Escaleras | BAR | Barandas y pasamanos (Railing) | Barandas | A_BAR_Baranda-aluminio-con-vidrio-laminado-5_110 | IfcRailing | 23-13 31 13 | A-C20-BAR | h ≥ 1.00 m en desniveles > 1 m (NEC-HS-AU/NTE INEN 2244)
A-C20-BAR-MAD-BAR-090 | Baranda madera con balaustres h=90 cm | h 90 cm | m | C2010 | Escaleras | BAR | Barandas y pasamanos (Railing) | Barandas | A_BAR_Baranda-madera-con-balaustres-h-90-cm_90 | IfcRailing | 23-13 31 13 | A-C20-BAR
A-C20-BAR-MAD-BAR-100 | Baranda madera con balaustres h=100 cm | h 100 cm | m | C2010 | Escaleras | BAR | Barandas y pasamanos (Railing) | Barandas | A_BAR_Baranda-madera-con-balaustres-h-100-cm_100 | IfcRailing | 23-13 31 13 | A-C20-BAR | h ≥ 1.00 m en desniveles > 1 m (NEC-HS-AU/NTE INEN 2244)
A-C20-BAR-MAD-BAR-110 | Baranda madera con balaustres h=110 cm | h 110 cm | m | C2010 | Escaleras | BAR | Barandas y pasamanos (Railing) | Barandas | A_BAR_Baranda-madera-con-balaustres-h-110-cm_110 | IfcRailing | 23-13 31 13 | A-C20-BAR | h ≥ 1.00 m en desniveles > 1 m (NEC-HS-AU/NTE INEN 2244)
A-C20-BAR-ACE-MLL-090 | Baranda metálica con malla expandida h=90 cm | h 90 cm | m | C2010 | Escaleras | BAR | Barandas y pasamanos (Railing) | Barandas | A_BAR_Baranda-metalica-con-malla-expandida-h_90 | IfcRailing | 23-13 31 13 | A-C20-BAR
A-C20-BAR-ACE-MLL-100 | Baranda metálica con malla expandida h=100 cm | h 100 cm | m | C2010 | Escaleras | BAR | Barandas y pasamanos (Railing) | Barandas | A_BAR_Baranda-metalica-con-malla-expandida-h_100 | IfcRailing | 23-13 31 13 | A-C20-BAR | h ≥ 1.00 m en desniveles > 1 m (NEC-HS-AU/NTE INEN 2244)
A-C20-BAR-ACE-MLL-110 | Baranda metálica con malla expandida h=110 cm | h 110 cm | m | C2010 | Escaleras | BAR | Barandas y pasamanos (Railing) | Barandas | A_BAR_Baranda-metalica-con-malla-expandida-h_110 | IfcRailing | 23-13 31 13 | A-C20-BAR | h ≥ 1.00 m en desniveles > 1 m (NEC-HS-AU/NTE INEN 2244)
A-C20-BAR-FND-PAR-090 | Baranda antepecho de hormigón h=90 cm | h 90 cm | m | C2010 | Escaleras | BAR | Barandas y pasamanos (Railing) | Barandas | A_BAR_Baranda-antepecho-de-hormigon-h-90-cm_90 | IfcRailing | 23-13 31 13 | A-C20-BAR
A-C20-BAR-FND-PAR-100 | Baranda antepecho de hormigón h=100 cm | h 100 cm | m | C2010 | Escaleras | BAR | Barandas y pasamanos (Railing) | Barandas | A_BAR_Baranda-antepecho-de-hormigon-h-100-cm_100 | IfcRailing | 23-13 31 13 | A-C20-BAR | h ≥ 1.00 m en desniveles > 1 m (NEC-HS-AU/NTE INEN 2244)
A-C20-BAR-FND-PAR-110 | Baranda antepecho de hormigón h=110 cm | h 110 cm | m | C2010 | Escaleras | BAR | Barandas y pasamanos (Railing) | Barandas | A_BAR_Baranda-antepecho-de-hormigon-h-110-cm_110 | IfcRailing | 23-13 31 13 | A-C20-BAR | h ≥ 1.00 m en desniveles > 1 m (NEC-HS-AU/NTE INEN 2244)
A-C20-BAR-PAS-ACC-2H | Pasamanos accesible doble altura inox Ø40 | h 70 y 90 cm · prolongación 30 cm | m | C2010 | Escaleras | BAR | Barandas y pasamanos (Railing) | Barandas | A_BAR_Pasamanos-accesible-doble-altura-inox_2H | IfcRailing | 23-13 31 13 | A-C20-BAR | NTE INEN 2244
A-C20-BAR-PAS-MUR-090 | Pasamanos adosado a muro Ø40 | h 90 cm | m | C2010 | Escaleras | BAR | Barandas y pasamanos (Railing) | Barandas | A_BAR_Pasamanos-adosado-a-muro-40_090 | IfcRailing | 23-13 31 13 | A-C20-BAR
A-C20-RAM-FND-06-120 | Rampa de hormigón pendiente 6 % ancho 120 cm | i=6 % · ancho 120 cm | u | C2010 | Escaleras | RAM | Rampas (Ramp) | Rampas | A_RAM_Rampa-de-hormigon-pendiente-6-ancho-12_6pc-120 | IfcRamp | 23-13 31 21 | A-C20-RAM | tramos ≤ 15 m (NTE INEN 2245)
A-C20-RAM-FND-06-150 | Rampa de hormigón pendiente 6 % ancho 150 cm | i=6 % · ancho 150 cm | u | C2010 | Escaleras | RAM | Rampas (Ramp) | Rampas | A_RAM_Rampa-de-hormigon-pendiente-6-ancho-15_6pc-150 | IfcRamp | 23-13 31 21 | A-C20-RAM | tramos ≤ 15 m (NTE INEN 2245)
A-C20-RAM-FND-06-180 | Rampa de hormigón pendiente 6 % ancho 180 cm | i=6 % · ancho 180 cm | u | C2010 | Escaleras | RAM | Rampas (Ramp) | Rampas | A_RAM_Rampa-de-hormigon-pendiente-6-ancho-18_6pc-180 | IfcRamp | 23-13 31 21 | A-C20-RAM | tramos ≤ 15 m (NTE INEN 2245)
A-C20-RAM-FND-08-120 | Rampa de hormigón pendiente 8 % ancho 120 cm | i=8 % · ancho 120 cm | u | C2010 | Escaleras | RAM | Rampas (Ramp) | Rampas | A_RAM_Rampa-de-hormigon-pendiente-8-ancho-12_8pc-120 | IfcRamp | 23-13 31 21 | A-C20-RAM | tramos ≤ 10 m
A-C20-RAM-FND-08-150 | Rampa de hormigón pendiente 8 % ancho 150 cm | i=8 % · ancho 150 cm | u | C2010 | Escaleras | RAM | Rampas (Ramp) | Rampas | A_RAM_Rampa-de-hormigon-pendiente-8-ancho-15_8pc-150 | IfcRamp | 23-13 31 21 | A-C20-RAM | tramos ≤ 10 m
A-C20-RAM-FND-08-180 | Rampa de hormigón pendiente 8 % ancho 180 cm | i=8 % · ancho 180 cm | u | C2010 | Escaleras | RAM | Rampas (Ramp) | Rampas | A_RAM_Rampa-de-hormigon-pendiente-8-ancho-18_8pc-180 | IfcRamp | 23-13 31 21 | A-C20-RAM | tramos ≤ 10 m
A-C20-RAM-FND-10-120 | Rampa de hormigón pendiente 10 % ancho 120 cm | i=10 % · ancho 120 cm | u | C2010 | Escaleras | RAM | Rampas (Ramp) | Rampas | A_RAM_Rampa-de-hormigon-pendiente-10-ancho-1_10pc-120 | IfcRamp | 23-13 31 21 | A-C20-RAM | tramos ≤ 3 m
A-C20-RAM-FND-10-150 | Rampa de hormigón pendiente 10 % ancho 150 cm | i=10 % · ancho 150 cm | u | C2010 | Escaleras | RAM | Rampas (Ramp) | Rampas | A_RAM_Rampa-de-hormigon-pendiente-10-ancho-1_10pc-150 | IfcRamp | 23-13 31 21 | A-C20-RAM | tramos ≤ 3 m
A-C20-RAM-FND-10-180 | Rampa de hormigón pendiente 10 % ancho 180 cm | i=10 % · ancho 180 cm | u | C2010 | Escaleras | RAM | Rampas (Ramp) | Rampas | A_RAM_Rampa-de-hormigon-pendiente-10-ancho-1_10pc-180 | IfcRamp | 23-13 31 21 | A-C20-RAM | tramos ≤ 3 m
A-C20-RAM-FND-12-120 | Rampa de hormigón pendiente 12 % ancho 120 cm | i=12 % · ancho 120 cm | u | C2010 | Escaleras | RAM | Rampas (Ramp) | Rampas | A_RAM_Rampa-de-hormigon-pendiente-12-ancho-1_12pc-120 | IfcRamp | 23-13 31 21 | A-C20-RAM | tramos ≤ 2 m
A-C20-RAM-FND-12-150 | Rampa de hormigón pendiente 12 % ancho 150 cm | i=12 % · ancho 150 cm | u | C2010 | Escaleras | RAM | Rampas (Ramp) | Rampas | A_RAM_Rampa-de-hormigon-pendiente-12-ancho-1_12pc-150 | IfcRamp | 23-13 31 21 | A-C20-RAM | tramos ≤ 2 m
A-C20-RAM-FND-12-180 | Rampa de hormigón pendiente 12 % ancho 180 cm | i=12 % · ancho 180 cm | u | C2010 | Escaleras | RAM | Rampas (Ramp) | Rampas | A_RAM_Rampa-de-hormigon-pendiente-12-ancho-1_12pc-180 | IfcRamp | 23-13 31 21 | A-C20-RAM | tramos ≤ 2 m
A-C20-RAM-VEH-15-300 | Rampa vehicular 15 % ancho 3.00 m | i=15 % · ancho 3.00 | u | C2010 | Escaleras | RAM | Rampas (Ramp) | Rampas | A_RAM_Rampa-vehicular-15-ancho-3.00-m_300 | IfcRamp | 23-13 31 21 | A-C20-RAM | estacionamientos: ≤ 15 % rectas
A-C20-RAM-VEH-12-600 | Rampa vehicular doble sentido 12 % ancho 6.00 m | i=12 % | u | C2010 | Escaleras | RAM | Rampas (Ramp) | Rampas | A_RAM_Rampa-vehicular-doble-sentido-12-ancho_600 | IfcRamp | 23-13 31 21 | A-C20-RAM
A-C30 · C3010 Acabados de paredes
A-C30-RPA-PIN-INT | Empaste + pintura látex interior satinada 2 manos |  | m² | C3010 | Acabados de paredes | RPA | Revestimiento de pared | Muros (capa de acabado) / Pintura | A_RPA_Empaste-pintura-latex-interior-satinad | IfcCovering.CLADDING | 23-15 21 00 | A-C30-RPA
A-C30-RPA-PIN-EXT | Pintura elastomérica exterior 2 manos |  | m² | C3010 | Acabados de paredes | RPA | Revestimiento de pared | Muros (capa de acabado) / Pintura | A_RPA_Pintura-elastomerica-exterior-2-manos | IfcCovering.CLADDING | 23-15 21 00 | A-C30-RPA
A-C30-RPA-PIN-EPX | Pintura epóxica sanitaria | 2 manos | m² | C3010 | Acabados de paredes | RPA | Revestimiento de pared | Muros (capa de acabado) / Pintura | A_RPA_Pintura-epoxica-sanitaria | IfcCovering.CLADDING | 23-15 21 00 | A-C30-RPA
A-C30-RPA-PIN-ANT | Pintura antibacterial hospitalaria |  | m² | C3010 | Acabados de paredes | RPA | Revestimiento de pared | Muros (capa de acabado) / Pintura | A_RPA_Pintura-antibacterial-hospitalaria | IfcCovering.CLADDING | 23-15 21 00 | A-C30-RPA
A-C30-RPA-ENL-015 | Enlucido vertical mortero 1:4 | e 1.5 cm | m² | C3010 | Acabados de paredes | RPA | Revestimiento de pared | Muros (capa de acabado) / Pintura | A_RPA_Enlucido-vertical-mortero-1-4 | IfcCovering.CLADDING | 23-15 21 00 | A-C30-RPA
A-C30-RPA-ENL-RAY | Enlucido rayado para recibir cerámica | e 1.5 cm | m² | C3010 | Acabados de paredes | RPA | Revestimiento de pared | Muros (capa de acabado) / Pintura | A_RPA_Enlucido-rayado-para-recibir-ceramica | IfcCovering.CLADDING | 23-15 21 00 | A-C30-RPA
A-C30-RPA-EST-VEN | Estuco veneciano |  | m² | C3010 | Acabados de paredes | RPA | Revestimiento de pared | Muros (capa de acabado) / Pintura | A_RPA_Estuco-veneciano | IfcCovering.CLADDING | 23-15 21 00 | A-C30-RPA
A-C30-RPA-GRF-EXT | Graniplast / revestimiento texturizado exterior |  | m² | C3010 | Acabados de paredes | RPA | Revestimiento de pared | Muros (capa de acabado) / Pintura | A_RPA_Graniplast-revestimiento-texturizado-e | IfcCovering.CLADDING | 23-15 21 00 | A-C30-RPA
A-C30-RPA-CER-25X40 | Cerámica de pared 25x40 | 25x40 cm | m² | C3010 | Acabados de paredes | RPA | Revestimiento de pared | Muros (capa de acabado) / Pintura | A_RPA_Ceramica-de-pared-25x40_25x40 | IfcCovering.CLADDING | 23-15 21 00 | A-C30-RPA
A-C30-RPA-CER-30X60 | Cerámica de pared 30x60 | 30x60 cm | m² | C3010 | Acabados de paredes | RPA | Revestimiento de pared | Muros (capa de acabado) / Pintura | A_RPA_Ceramica-de-pared-30x60_30x60 | IfcCovering.CLADDING | 23-15 21 00 | A-C30-RPA
A-C30-RPA-CER-20X20 | Azulejo 20x20 | 20x20 cm | m² | C3010 | Acabados de paredes | RPA | Revestimiento de pared | Muros (capa de acabado) / Pintura | A_RPA_Azulejo-20x20_20x20 | IfcCovering.CLADDING | 23-15 21 00 | A-C30-RPA
A-C30-RPA-POR-60X120 | Porcelanato de pared 60x120 | 60x120 cm | m² | C3010 | Acabados de paredes | RPA | Revestimiento de pared | Muros (capa de acabado) / Pintura | A_RPA_Porcelanato-de-pared-60x120_60x120 | IfcCovering.CLADDING | 23-15 21 00 | A-C30-RPA
A-C30-RPA-POR-30X60 | Porcelanato de pared 30x60 | 30x60 cm | m² | C3010 | Acabados de paredes | RPA | Revestimiento de pared | Muros (capa de acabado) / Pintura | A_RPA_Porcelanato-de-pared-30x60_30x60 | IfcCovering.CLADDING | 23-15 21 00 | A-C30-RPA
A-C30-RPA-PIE-LAJ | Piedra laja/chapa de piedra |  | m² | C3010 | Acabados de paredes | RPA | Revestimiento de pared | Muros (capa de acabado) / Pintura | A_RPA_Piedra-laja-chapa-de-piedra | IfcCovering.CLADDING | 23-15 21 00 | A-C30-RPA
A-C30-RPA-LAD-CHA | Chapa de ladrillo visto | 2x6x25 cm | m² | C3010 | Acabados de paredes | RPA | Revestimiento de pared | Muros (capa de acabado) / Pintura | A_RPA_Chapa-de-ladrillo-visto_2x6x25 | IfcCovering.CLADDING | 23-15 21 00 | A-C30-RPA
A-C30-RPA-MAD-LIS | Listón de madera/WPC |  | m² | C3010 | Acabados de paredes | RPA | Revestimiento de pared | Muros (capa de acabado) / Pintura | A_RPA_Liston-de-madera-WPC | IfcCovering.CLADDING | 23-15 21 00 | A-C30-RPA
A-C30-RPA-VIN-HOS | Vinil sanitario termosoldado de pared | e 1.5 mm | m² | C3010 | Acabados de paredes | RPA | Revestimiento de pared | Muros (capa de acabado) / Pintura | A_RPA_Vinil-sanitario-termosoldado-de-pared | IfcCovering.CLADDING | 23-15 21 00 | A-C30-RPA
A-C30-RPA-PVC-PAN | Panel PVC sanitario |  | m² | C3010 | Acabados de paredes | RPA | Revestimiento de pared | Muros (capa de acabado) / Pintura | A_RPA_Panel-PVC-sanitario | IfcCovering.CLADDING | 23-15 21 00 | A-C30-RPA
A-C30-RPA-HPL-PAN | Panel HPL |  | m² | C3010 | Acabados de paredes | RPA | Revestimiento de pared | Muros (capa de acabado) / Pintura | A_RPA_Panel-HPL | IfcCovering.CLADDING | 23-15 21 00 | A-C30-RPA
A-C30-RPA-PTP-VIN | Papel tapiz vinílico |  | m² | C3010 | Acabados de paredes | RPA | Revestimiento de pared | Muros (capa de acabado) / Pintura | A_RPA_Papel-tapiz-vinilico | IfcCovering.CLADDING | 23-15 21 00 | A-C30-RPA
A-C30-RPA-TEX-ACU | Panel acústico textil | e 25 mm | m² | C3010 | Acabados de paredes | RPA | Revestimiento de pared | Muros (capa de acabado) / Pintura | A_RPA_Panel-acustico-textil | IfcCovering.CLADDING | 23-15 21 00 | A-C30-RPA
A-C30-RPA-MDF-RAN | Panel MDF ranurado acústico |  | m² | C3010 | Acabados de paredes | RPA | Revestimiento de pared | Muros (capa de acabado) / Pintura | A_RPA_Panel-MDF-ranurado-acustico | IfcCovering.CLADDING | 23-15 21 00 | A-C30-RPA
A-C30-RPA-MCR-PAR | Microcemento de pared |  | m² | C3010 | Acabados de paredes | RPA | Revestimiento de pared | Muros (capa de acabado) / Pintura | A_RPA_Microcemento-de-pared | IfcCovering.CLADDING | 23-15 21 00 | A-C30-RPA
A-C30-RPA-MVE-HID | Muro verde hidropónico |  | m² | C3010 | Acabados de paredes | RPA | Revestimiento de pared | Muros (capa de acabado) / Pintura | A_RPA_Muro-verde-hidroponico | IfcCovering.CLADDING | 23-15 21 00 | A-C30-RPA
A-C30-RPA-ESP-PAR | Espejo de pared |  | m² | C3010 | Acabados de paredes | RPA | Revestimiento de pared | Muros (capa de acabado) / Pintura | A_RPA_Espejo-de-pared | IfcCovering.CLADDING | 23-15 21 00 | A-C30-RPA
A-C30-RPA-ENL-020 | Enlucido Exterior con Impermeabilizante e=2 cm (m²) |  | m2 | C3010 | Acabados de paredes | RPA | Revestimiento de pared | Muros (capa de acabado) / Pintura | A_RPA_Enlucido-Exterior-con-Imperm_ENL-020 | IfcCovering.CLADDING | 23-15 21 00 | A-C30-RPA | Agregado desde BASE_DE_DATOS_DION_completa.xlsx · POR VERIFICAR
A-C30-RPA-ENL-FIL | Enlucido de Filos / Fajas (m) |  | m | C3010 | Acabados de paredes | RPA | Revestimiento de pared | Muros (capa de acabado) / Pintura | A_RPA_Enlucido-de-Filos-Fajas-m_ENL-FIL | IfcCovering.CLADDING | 23-15 21 00 | A-C30-RPA | Agregado desde BASE_DE_DATOS_DION_completa.xlsx · POR VERIFICAR
A-C30-MRT-PEG-40KG | Mortero Seco Premezclado para Pegado de Bloque (Saco 40 kg) |  | Saco | C3010 | Acabados de paredes | MRT | Morteros, enlucidos y mallas de refuerzo | Material | A_MRT_Mortero-Seco-Premezclado-par_PEG-40KG | IfcCovering |  | A-C30-MRT | Agregado desde BASE_DE_DATOS_DION_completa.xlsx · POR VERIFICAR
A-C30-MRT-ENL-40KG | Mortero Seco para Enlucido Interior/Exterior (Saco 40 kg) |  | Saco | C3010 | Acabados de paredes | MRT | Morteros, enlucidos y mallas de refuerzo | Material | A_MRT_Mortero-Seco-para-Enlucido-I_ENL-40KG | IfcCovering |  | A-C30-MRT | Agregado desde BASE_DE_DATOS_DION_completa.xlsx · POR VERIFICAR
A-C30-MRT-IMP-25KG | Mortero Impermeable Hidrófugo (Saco 25 kg) |  | Saco | C3010 | Acabados de paredes | MRT | Morteros, enlucidos y mallas de refuerzo | Material | A_MRT_Mortero-Impermeable-Hidrofug_IMP-25KG | IfcCovering |  | A-C30-MRT | Agregado desde BASE_DE_DATOS_DION_completa.xlsx · POR VERIFICAR
A-C30-MRT-EMP-25KG | Empaste / Estuco Interior (Saco 25 kg) |  | Saco | C3010 | Acabados de paredes | MRT | Morteros, enlucidos y mallas de refuerzo | Material | A_MRT_Empaste-Estuco-Interior-Saco_EMP-25KG | IfcCovering |  | A-C30-MRT | Agregado desde BASE_DE_DATOS_DION_completa.xlsx · POR VERIFICAR
A-C30-MRT-EMP-EXT | Empaste Exterior Impermeable (Saco 25 kg) |  | Saco | C3010 | Acabados de paredes | MRT | Morteros, enlucidos y mallas de refuerzo | Material | A_MRT_Empaste-Exterior-Impermeable_EMP-EXT | IfcCovering |  | A-C30-MRT | Agregado desde BASE_DE_DATOS_DION_completa.xlsx · POR VERIFICAR
A-C30-MRT-MAL-200 | Malla Electrosoldada para Enlucido (Junta Viga-Bloque) 20 cm (Rollo 50 m) |  | Rollo | C3010 | Acabados de paredes | MRT | Morteros, enlucidos y mallas de refuerzo | Material | A_MRT_Malla-Electrosoldada-para-En_MAL-200 | IfcCovering |  | A-C30-MRT | Agregado desde BASE_DE_DATOS_DION_completa.xlsx · POR VERIFICAR
A-C30-MRT-MAL-HEX | Malla Hexagonal de Refuerzo para Enlucido (m²) |  | m2 | C3010 | Acabados de paredes | MRT | Morteros, enlucidos y mallas de refuerzo | Material | A_MRT_Malla-Hexagonal-de-Refuerzo-_MAL-HEX | IfcCovering |  | A-C30-MRT | Agregado desde BASE_DE_DATOS_DION_completa.xlsx · POR VERIFICAR
A-C30-MRT-ESC-HOR | Escalerilla de Refuerzo Horizontal (Murfor) 3 m |  | U | C3010 | Acabados de paredes | MRT | Morteros, enlucidos y mallas de refuerzo | Material | A_MRT_Escalerilla-de-Refuerzo-Hori_ESC-HOR | IfcCovering |  | A-C30-MRT | Agregado desde BASE_DE_DATOS_DION_completa.xlsx · POR VERIFICAR
A-C30-MRT-ESQ | Esquinero de Enlucido Galvanizado (2.5 m) |  | U | C3010 | Acabados de paredes | MRT | Morteros, enlucidos y mallas de refuerzo | Material | A_MRT_Esquinero-de-Enlucido-Galvan_ESQ | IfcCovering |  | A-C30-MRT | Agregado desde BASE_DE_DATOS_DION_completa.xlsx · POR VERIFICAR
A-C30-MRT-JUN | Guardavivo / Junta de Dilatación PVC para Enlucido (3 m) |  | U | C3010 | Acabados de paredes | MRT | Morteros, enlucidos y mallas de refuerzo | Material | A_MRT_Guardavivo-Junta-de-Dilataci_JUN | IfcCovering |  | A-C30-MRT | Agregado desde BASE_DE_DATOS_DION_completa.xlsx · POR VERIFICAR
A-C30-MRT-ADH-LAT | Aditivo Adherente Látex para Mortero (Galón) |  | Galón | C3010 | Acabados de paredes | MRT | Morteros, enlucidos y mallas de refuerzo | Material | A_MRT_Aditivo-Adherente-Latex-para_ADH-LAT | IfcCovering |  | A-C30-MRT | Agregado desde BASE_DE_DATOS_DION_completa.xlsx · POR VERIFICAR
A-C30-PNT-BRO-3 | Brocha de Cerda 3" |  | U | C3010 | Acabados de paredes | PNT | Pinturas y recubrimientos (material) | Material | A_PNT_Brocha-de-Cerda-3_BRO-3 | IfcCovering.COATING |  | A-C30-PNT | Agregado desde BASE_DE_DATOS_DION_completa.xlsx · POR VERIFICAR
A-C30-PNT-ROD-9 | Rodillo de Felpa 9" + Bandeja |  | Juego | C3010 | Acabados de paredes | PNT | Pinturas y recubrimientos (material) | Material | A_PNT_Rodillo-de-Felpa-9-Bandeja_ROD-9 | IfcCovering.COATING |  | A-C30-PNT | Agregado desde BASE_DE_DATOS_DION_completa.xlsx · POR VERIFICAR
A-C30-PNT-ROD-EXT | Extensión Telescópica para Rodillo 2-4 m |  | U | C3010 | Acabados de paredes | PNT | Pinturas y recubrimientos (material) | Material | A_PNT_Extension-Telescopica-para-R_ROD-EXT | IfcCovering.COATING |  | A-C30-PNT | Agregado desde BASE_DE_DATOS_DION_completa.xlsx · POR VERIFICAR
A-C30-PNT-LIJ-120 | Lija de Agua #120 (Pliego) |  | U | C3010 | Acabados de paredes | PNT | Pinturas y recubrimientos (material) | Material | A_PNT_Lija-de-Agua-120-Pliego_LIJ-120 | IfcCovering.COATING |  | A-C30-PNT | Agregado desde BASE_DE_DATOS_DION_completa.xlsx · POR VERIFICAR
A-C30-PNT-LIJ-PAR | Lija para Pared #80 (Pliego) |  | U | C3010 | Acabados de paredes | PNT | Pinturas y recubrimientos (material) | Material | A_PNT_Lija-para-Pared-80-Pliego_LIJ-PAR | IfcCovering.COATING |  | A-C30-PNT | Agregado desde BASE_DE_DATOS_DION_completa.xlsx · POR VERIFICAR
A-C30-PNT-CIN-MAS | Cinta Masking 1" x 40 m |  | U | C3010 | Acabados de paredes | PNT | Pinturas y recubrimientos (material) | Material | A_PNT_Cinta-Masking-1-x-40-m_CIN-MAS | IfcCovering.COATING |  | A-C30-PNT | Agregado desde BASE_DE_DATOS_DION_completa.xlsx · POR VERIFICAR
A-C30-PNT-PLA-PRO | Plástico Protector 4x50 m |  | Rollo | C3010 | Acabados de paredes | PNT | Pinturas y recubrimientos (material) | Material | A_PNT_Plastico-Protector-4x50-m_PLA-PRO | IfcCovering.COATING |  | A-C30-PNT | Agregado desde BASE_DE_DATOS_DION_completa.xlsx · POR VERIFICAR
A-C30-PNT-ESP | Espátula Metálica 4" |  | U | C3010 | Acabados de paredes | PNT | Pinturas y recubrimientos (material) | Material | A_PNT_Espatula-Metalica-4_ESP | IfcCovering.COATING |  | A-C30-PNT | Agregado desde BASE_DE_DATOS_DION_completa.xlsx · POR VERIFICAR
A-C30-PNT-PIS-AIR | Pistola Airless (Alquiler por Día) |  | Día | C3010 | Acabados de paredes | PNT | Pinturas y recubrimientos (material) | Material | A_PNT_Pistola-Airless-Alquiler-por_PIS-AIR | IfcCovering.COATING |  | A-C30-PNT | Agregado desde BASE_DE_DATOS_DION_completa.xlsx · POR VERIFICAR
A-C30-PNT-SEL-ALC | Sellador Alcalino para Paredes Nuevas (Galón) |  | Galón | C3010 | Acabados de paredes | PNT | Pinturas y recubrimientos (material) | Material | A_PNT_Sellador-Alcalino-para-Pared_SEL-ALC | IfcCovering.COATING |  | A-C30-PNT | Agregado desde BASE_DE_DATOS_DION_completa.xlsx · POR VERIFICAR
A-C30-PNT-SEL-MAD | Sellador para Madera (Galón) |  | Galón | C3010 | Acabados de paredes | PNT | Pinturas y recubrimientos (material) | Material | A_PNT_Sellador-para-Madera-Galon_SEL-MAD | IfcCovering.COATING |  | A-C30-PNT | Agregado desde BASE_DE_DATOS_DION_completa.xlsx · POR VERIFICAR
A-C30-PNT-FON-UNI | Fondo Universal / Wash Primer para Galvanizado (Galón) |  | Galón | C3010 | Acabados de paredes | PNT | Pinturas y recubrimientos (material) | Material | A_PNT_Fondo-Universal-Wash-Primer-_FON-UNI | IfcCovering.COATING |  | A-C30-PNT | Agregado desde BASE_DE_DATOS_DION_completa.xlsx · POR VERIFICAR
A-C30-PNT-EMP-INT | Empaste Listo Interior (Caneca 5 gal) |  | Galón | C3010 | Acabados de paredes | PNT | Pinturas y recubrimientos (material) | Material | A_PNT_Empaste-Listo-Interior-Canec_EMP-INT | IfcCovering.COATING |  | A-C30-PNT | Agregado desde BASE_DE_DATOS_DION_completa.xlsx · POR VERIFICAR
A-C30-PNT-EMP-EXT | Empaste Exterior Elastomérico (Caneca 5 gal) |  | Galón | C3010 | Acabados de paredes | PNT | Pinturas y recubrimientos (material) | Material | A_PNT_Empaste-Exterior-Elastomeric_EMP-EXT | IfcCovering.COATING |  | A-C30-PNT | Agregado desde BASE_DE_DATOS_DION_completa.xlsx · POR VERIFICAR
A-C30-PNT-DIL-THI | Thinner Laca (Galón) |  | Galón | C3010 | Acabados de paredes | PNT | Pinturas y recubrimientos (material) | Material | A_PNT_Thinner-Laca-Galon_DIL-THI | IfcCovering.COATING |  | A-C30-PNT | Agregado desde BASE_DE_DATOS_DION_completa.xlsx · POR VERIFICAR
A-C30-PNT-DIL-AGU | Diluyente Aguarrás Mineral (Galón) |  | Galón | C3010 | Acabados de paredes | PNT | Pinturas y recubrimientos (material) | Material | A_PNT_Diluyente-Aguarras-Mineral-G_DIL-AGU | IfcCovering.COATING |  | A-C30-PNT | Agregado desde BASE_DE_DATOS_DION_completa.xlsx · POR VERIFICAR
A-C30-PNT-CAT-EPX | Catalizador Epóxico (Cuarto) |  | U | C3010 | Acabados de paredes | PNT | Pinturas y recubrimientos (material) | Material | A_PNT_Catalizador-Epoxico-Cuarto_CAT-EPX | IfcCovering.COATING |  | A-C30-PNT | Agregado desde BASE_DE_DATOS_DION_completa.xlsx · POR VERIFICAR
A-C30-PNT-TIN-UNI | Tinta Universal Entonador (Onza) |  | U | C3010 | Acabados de paredes | PNT | Pinturas y recubrimientos (material) | Material | A_PNT_Tinta-Universal-Entonador-On_TIN-UNI | IfcCovering.COATING |  | A-C30-PNT | Agregado desde BASE_DE_DATOS_DION_completa.xlsx · POR VERIFICAR
A-C30-PNT-MAS-MAD | Masilla para Madera (¼ Galón) |  | U | C3010 | Acabados de paredes | PNT | Pinturas y recubrimientos (material) | Material | A_PNT_Masilla-para-Madera-14-Galon_MAS-MAD | IfcCovering.COATING |  | A-C30-PNT | Agregado desde BASE_DE_DATOS_DION_completa.xlsx · POR VERIFICAR
A-C30-PNT-LAT-INT-ECO | Pintura Látex Vinílica Interior Económica (Galón) |  | Galón | C3010 | Acabados de paredes | PNT | Pinturas y recubrimientos (material) | Material | A_PNT_Pintura-Latex-Vinilica-Inter_LAT-INT-ECO | IfcCovering.COATING |  | A-C30-PNT | Agregado desde BASE_DE_DATOS_DION_completa.xlsx · POR VERIFICAR
A-C30-PNT-LAT-INT-PRE | Pintura Látex Acrílica Interior Premium Lavable (Galón) |  | Galón | C3010 | Acabados de paredes | PNT | Pinturas y recubrimientos (material) | Material | A_PNT_Pintura-Latex-Acrilica-Inter_LAT-INT-PRE | IfcCovering.COATING |  | A-C30-PNT | Agregado desde BASE_DE_DATOS_DION_completa.xlsx · POR VERIFICAR
A-C30-PNT-LAT-INT-CAN | Pintura Látex Interior Premium (Caneca 5 gal) |  | Caneca | C3010 | Acabados de paredes | PNT | Pinturas y recubrimientos (material) | Material | A_PNT_Pintura-Latex-Interior-Premi_LAT-INT-CAN | IfcCovering.COATING |  | A-C30-PNT | Agregado desde BASE_DE_DATOS_DION_completa.xlsx · POR VERIFICAR
A-C30-PNT-LAT-EXT-PRE | Pintura Látex Acrílica Exterior Elastomérica (Galón) |  | Galón | C3010 | Acabados de paredes | PNT | Pinturas y recubrimientos (material) | Material | A_PNT_Pintura-Latex-Acrilica-Exter_LAT-EXT-PRE | IfcCovering.COATING |  | A-C30-PNT | Agregado desde BASE_DE_DATOS_DION_completa.xlsx · POR VERIFICAR
A-C30-PNT-LAT-EXT-CAN | Pintura Látex Exterior (Caneca 5 gal) |  | Caneca | C3010 | Acabados de paredes | PNT | Pinturas y recubrimientos (material) | Material | A_PNT_Pintura-Latex-Exterior-Canec_LAT-EXT-CAN | IfcCovering.COATING |  | A-C30-PNT | Agregado desde BASE_DE_DATOS_DION_completa.xlsx · POR VERIFICAR
A-C30-PNT-ANT-HON | Pintura Antihongos / Antibacterial (Galón) |  | Galón | C3010 | Acabados de paredes | PNT | Pinturas y recubrimientos (material) | Material | A_PNT_Pintura-Antihongos-Antibacte_ANT-HON | IfcCovering.COATING |  | A-C30-PNT | Agregado desde BASE_DE_DATOS_DION_completa.xlsx · POR VERIFICAR
A-C30-PNT-EPX-SAN | Pintura Epóxica Sanitaria Pared (Kit Galón) |  | Galón | C3010 | Acabados de paredes | PNT | Pinturas y recubrimientos (material) | Material | A_PNT_Pintura-Epoxica-Sanitaria-Pa_EPX-SAN | IfcCovering.COATING |  | A-C30-PNT | Agregado desde BASE_DE_DATOS_DION_completa.xlsx · POR VERIFICAR
A-C30-PNT-EPX-PIS | Pintura Epóxica de Piso / Tráfico (Kit Galón) |  | Galón | C3010 | Acabados de paredes | PNT | Pinturas y recubrimientos (material) | Material | A_PNT_Pintura-Epoxica-de-Piso-Traf_EPX-PIS | IfcCovering.COATING |  | A-C30-PNT | Agregado desde BASE_DE_DATOS_DION_completa.xlsx · POR VERIFICAR
A-C30-PNT-ESM-SIN | Esmalte Sintético Brillante (Galón) |  | Galón | C3010 | Acabados de paredes | PNT | Pinturas y recubrimientos (material) | Material | A_PNT_Esmalte-Sintetico-Brillante-_ESM-SIN | IfcCovering.COATING |  | A-C30-PNT | Agregado desde BASE_DE_DATOS_DION_completa.xlsx · POR VERIFICAR
A-C30-PNT-ESM-AGU | Esmalte Base Agua Satinado (Galón) |  | Galón | C3010 | Acabados de paredes | PNT | Pinturas y recubrimientos (material) | Material | A_PNT_Esmalte-Base-Agua-Satinado-G_ESM-AGU | IfcCovering.COATING |  | A-C30-PNT | Agregado desde BASE_DE_DATOS_DION_completa.xlsx · POR VERIFICAR
A-C30-PNT-ANT-COR | Anticorrosivo Gris / Óxido (Galón) |  | Galón | C3010 | Acabados de paredes | PNT | Pinturas y recubrimientos (material) | Material | A_PNT_Anticorrosivo-Gris-Oxido-Gal_ANT-COR | IfcCovering.COATING |  | A-C30-PNT | Agregado desde BASE_DE_DATOS_DION_completa.xlsx · POR VERIFICAR
A-C30-PNT-TRA-VIA | Pintura de Tráfico Vial Amarilla/Blanca (Galón) |  | Galón | C3010 | Acabados de paredes | PNT | Pinturas y recubrimientos (material) | Material | A_PNT_Pintura-de-Trafico-Vial-Amar_TRA-VIA | IfcCovering.COATING |  | A-C30-PNT | Agregado desde BASE_DE_DATOS_DION_completa.xlsx · POR VERIFICAR
A-C30-PNT-ACR-TEC | Pintura Acrílica para Techos / Cubiertas (Galón) |  | Galón | C3010 | Acabados de paredes | PNT | Pinturas y recubrimientos (material) | Material | A_PNT_Pintura-Acrilica-para-Techos_ACR-TEC | IfcCovering.COATING |  | A-C30-PNT | Agregado desde BASE_DE_DATOS_DION_completa.xlsx · POR VERIFICAR
A-C30-PNT-IMP-FAC | Hidrofugante Siloxano para Fachadas (Galón) |  | Galón | C3010 | Acabados de paredes | PNT | Pinturas y recubrimientos (material) | Material | A_PNT_Hidrofugante-Siloxano-para-F_IMP-FAC | IfcCovering.COATING |  | A-C30-PNT | Agregado desde BASE_DE_DATOS_DION_completa.xlsx · POR VERIFICAR
A-C30-PNT-BAR-MAD | Barniz / Laca Poliuretano para Madera (Galón) |  | Galón | C3010 | Acabados de paredes | PNT | Pinturas y recubrimientos (material) | Material | A_PNT_Barniz-Laca-Poliuretano-para_BAR-MAD | IfcCovering.COATING |  | A-C30-PNT | Agregado desde BASE_DE_DATOS_DION_completa.xlsx · POR VERIFICAR
A-C30-PNT-TIN-MAD | Tinte para Madera (Litro) |  | Litro | C3010 | Acabados de paredes | PNT | Pinturas y recubrimientos (material) | Material | A_PNT_Tinte-para-Madera-Litro_TIN-MAD | IfcCovering.COATING |  | A-C30-PNT | Agregado desde BASE_DE_DATOS_DION_completa.xlsx · POR VERIFICAR
A-C30-PNT-LAC-CAT | Laca Catalizada / Poliuretano para Muebles (Galón) |  | Galón | C3010 | Acabados de paredes | PNT | Pinturas y recubrimientos (material) | Material | A_PNT_Laca-Catalizada-Poliuretano-_LAC-CAT | IfcCovering.COATING |  | A-C30-PNT | Agregado desde BASE_DE_DATOS_DION_completa.xlsx · POR VERIFICAR
A-C30-PNT-TEX-GRA | Recubrimiento Texturizado Graniplast (Caneca 20 kg) |  | Caneca | C3010 | Acabados de paredes | PNT | Pinturas y recubrimientos (material) | Material | A_PNT_Recubrimiento-Texturizado-Gr_TEX-GRA | IfcCovering.COATING |  | A-C30-PNT | Agregado desde BASE_DE_DATOS_DION_completa.xlsx · POR VERIFICAR
A-C30-PNT-INT-R60 | Pintura Intumescente R60 (Galón) |  | Galón | C3010 | Acabados de paredes | PNT | Pinturas y recubrimientos (material) | Material | A_PNT_Pintura-Intumescente-R60-Gal_INT-R60 | IfcCovering.COATING |  | A-C30-PNT | Agregado desde BASE_DE_DATOS_DION_completa.xlsx · POR VERIFICAR
A-C30-PNT-PIS-CAN | Pintura para Canchas Deportivas Acrílica (Galón) |  | Galón | C3010 | Acabados de paredes | PNT | Pinturas y recubrimientos (material) | Material | A_PNT_Pintura-para-Canchas-Deporti_PIS-CAN | IfcCovering.COATING |  | A-C30-PNT | Agregado desde BASE_DE_DATOS_DION_completa.xlsx · POR VERIFICAR
A-C30 · C3020 Acabados de pisos
A-C30-PIS-POR-60X60 | Porcelanato rectificado 60x60 cm | 60x60 cm · e 9–10 mm + bondex | m² | C3020 | Acabados de pisos | PIS | Piso (Floor de acabado) | Pisos | A_PIS_Porcelanato-rectificado-60x60-cm_60x60 | IfcCovering.FLOORING | 23-15 13 00 | A-C30-PIS
A-C30-PIS-POR-60X120 | Porcelanato rectificado 60x120 cm | 60x120 cm · e 9–10 mm + bondex | m² | C3020 | Acabados de pisos | PIS | Piso (Floor de acabado) | Pisos | A_PIS_Porcelanato-rectificado-60x120-cm_60x120 | IfcCovering.FLOORING | 23-15 13 00 | A-C30-PIS
A-C30-PIS-POR-80X80 | Porcelanato rectificado 80x80 cm | 80x80 cm · e 9–10 mm + bondex | m² | C3020 | Acabados de pisos | PIS | Piso (Floor de acabado) | Pisos | A_PIS_Porcelanato-rectificado-80x80-cm_80x80 | IfcCovering.FLOORING | 23-15 13 00 | A-C30-PIS
A-C30-PIS-POR-20X120 | Porcelanato rectificado 20x120 cm | 20x120 cm · e 9–10 mm + bondex | m² | C3020 | Acabados de pisos | PIS | Piso (Floor de acabado) | Pisos | A_PIS_Porcelanato-rectificado-20x120-cm_20x120 | IfcCovering.FLOORING | 23-15 13 00 | A-C30-PIS
A-C30-PIS-POR-45X90 | Porcelanato rectificado 45x90 cm | 45x90 cm · e 9–10 mm + bondex | m² | C3020 | Acabados de pisos | PIS | Piso (Floor de acabado) | Pisos | A_PIS_Porcelanato-rectificado-45x90-cm_45x90 | IfcCovering.FLOORING | 23-15 13 00 | A-C30-PIS
A-C30-PIS-POR-120X120 | Porcelanato rectificado 120x120 cm | 120x120 cm · e 9–10 mm + bondex | m² | C3020 | Acabados de pisos | PIS | Piso (Floor de acabado) | Pisos | A_PIS_Porcelanato-rectificado-120x120-cm_120x120 | IfcCovering.FLOORING | 23-15 13 00 | A-C30-PIS
A-C30-PIS-CER-30X30 | Cerámica de piso 30x30 cm | 30x30 cm | m² | C3020 | Acabados de pisos | PIS | Piso (Floor de acabado) | Pisos | A_PIS_Ceramica-de-piso-30x30-cm_30x30 | IfcCovering.FLOORING | 23-15 13 00 | A-C30-PIS
A-C30-PIS-CER-33X33 | Cerámica de piso 33x33 cm | 33x33 cm | m² | C3020 | Acabados de pisos | PIS | Piso (Floor de acabado) | Pisos | A_PIS_Ceramica-de-piso-33x33-cm_33x33 | IfcCovering.FLOORING | 23-15 13 00 | A-C30-PIS
A-C30-PIS-CER-45X45 | Cerámica de piso 45x45 cm | 45x45 cm | m² | C3020 | Acabados de pisos | PIS | Piso (Floor de acabado) | Pisos | A_PIS_Ceramica-de-piso-45x45-cm_45x45 | IfcCovering.FLOORING | 23-15 13 00 | A-C30-PIS
A-C30-PIS-CER-50X50 | Cerámica de piso 50x50 cm | 50x50 cm | m² | C3020 | Acabados de pisos | PIS | Piso (Floor de acabado) | Pisos | A_PIS_Ceramica-de-piso-50x50-cm_50x50 | IfcCovering.FLOORING | 23-15 13 00 | A-C30-PIS
A-C30-PIS-CER-60X60 | Cerámica de piso 60x60 cm | 60x60 cm | m² | C3020 | Acabados de pisos | PIS | Piso (Floor de acabado) | Pisos | A_PIS_Ceramica-de-piso-60x60-cm_60x60 | IfcCovering.FLOORING | 23-15 13 00 | A-C30-PIS
A-C30-PIS-CER-ANT-30X30 | Cerámica antideslizante (baños, exteriores) R11 | 30x30 cm | m² | C3020 | Acabados de pisos | PIS | Piso (Floor de acabado) | Pisos | A_PIS_Ceramica-antideslizante-banos-exterior_30x30 | IfcCovering.FLOORING | 23-15 13 00 | A-C30-PIS
A-C30-PIS-VIN-200 | Vinil homogéneo en rollo termosoldado | e 2 mm | m² | C3020 | Acabados de pisos | PIS | Piso (Floor de acabado) | Pisos | A_PIS_Vinil-homogeneo-en-rollo-termosoldado_200 | IfcCovering.FLOORING | 23-15 13 00 | A-C30-PIS | salud: piso continuo antibacterial
A-C30-PIS-VIN-CON | Vinil conductivo (quirófanos) | e 2 mm | m² | C3020 | Acabados de pisos | PIS | Piso (Floor de acabado) | Pisos | A_PIS_Vinil-conductivo-quirofanos | IfcCovering.FLOORING | 23-15 13 00 | A-C30-PIS | NFPA 99
A-C30-PIS-LVT-005 | Piso vinílico LVT click | e 5 mm | m² | C3020 | Acabados de pisos | PIS | Piso (Floor de acabado) | Pisos | A_PIS_Piso-vinilico-LVT-click_005 | IfcCovering.FLOORING | 23-15 13 00 | A-C30-PIS
A-C30-PIS-LAM-008 | Piso laminado AC4 | e 8 mm | m² | C3020 | Acabados de pisos | PIS | Piso (Floor de acabado) | Pisos | A_PIS_Piso-laminado-AC4_008 | IfcCovering.FLOORING | 23-15 13 00 | A-C30-PIS
A-C30-PIS-LAM-012 | Piso laminado AC5 | e 12 mm | m² | C3020 | Acabados de pisos | PIS | Piso (Floor de acabado) | Pisos | A_PIS_Piso-laminado-AC5_012 | IfcCovering.FLOORING | 23-15 13 00 | A-C30-PIS
A-C30-PIS-MAD-ING | Piso de madera de ingeniería | e 15 mm | m² | C3020 | Acabados de pisos | PIS | Piso (Floor de acabado) | Pisos | A_PIS_Piso-de-madera-de-ingenieria | IfcCovering.FLOORING | 23-15 13 00 | A-C30-PIS
A-C30-PIS-MAD-DUE | Duela de madera maciza (chanul/guayacán) | e 20 mm | m² | C3020 | Acabados de pisos | PIS | Piso (Floor de acabado) | Pisos | A_PIS_Duela-de-madera-maciza-chanul-guayacan | IfcCovering.FLOORING | 23-15 13 00 | A-C30-PIS
A-C30-PIS-EPX-002 | Piso epóxico autonivelante | e 2 mm | m² | C3020 | Acabados de pisos | PIS | Piso (Floor de acabado) | Pisos | A_PIS_Piso-epoxico-autonivelante_002 | IfcCovering.FLOORING | 23-15 13 00 | A-C30-PIS | laboratorios, industria
A-C30-PIS-EPX-003 | Piso epóxico multicapa con cuarzo | e 3 mm | m² | C3020 | Acabados de pisos | PIS | Piso (Floor de acabado) | Pisos | A_PIS_Piso-epoxico-multicapa-con-cuarzo_003 | IfcCovering.FLOORING | 23-15 13 00 | A-C30-PIS
A-C30-PIS-PUR-CEM | Poliuretano cementicio (cocinas industriales) | e 6 mm | m² | C3020 | Acabados de pisos | PIS | Piso (Floor de acabado) | Pisos | A_PIS_Poliuretano-cementicio-cocinas-industr | IfcCovering.FLOORING | 23-15 13 00 | A-C30-PIS | HACCP
A-C30-PIS-MCR-003 | Microcemento | e 3 mm | m² | C3020 | Acabados de pisos | PIS | Piso (Floor de acabado) | Pisos | A_PIS_Microcemento_003 | IfcCovering.FLOORING | 23-15 13 00 | A-C30-PIS
A-C30-PIS-HPU-PUL | Hormigón pulido/allanado con endurecedor |  | m² | C3020 | Acabados de pisos | PIS | Piso (Floor de acabado) | Pisos | A_PIS_Hormigon-pulido-allanado-con-endureced | IfcCovering.FLOORING | 23-15 13 00 | A-C30-PIS
A-C30-PIS-TER-PRE | Terrazo prefabricado | 40x40 cm | m² | C3020 | Acabados de pisos | PIS | Piso (Floor de acabado) | Pisos | A_PIS_Terrazo-prefabricado | IfcCovering.FLOORING | 23-15 13 00 | A-C30-PIS
A-C30-PIS-TER-FIS | Terrazo fundido in situ |  | m² | C3020 | Acabados de pisos | PIS | Piso (Floor de acabado) | Pisos | A_PIS_Terrazo-fundido-in-situ | IfcCovering.FLOORING | 23-15 13 00 | A-C30-PIS
A-C30-PIS-MRM-PUL | Mármol pulido | 60x40 cm | m² | C3020 | Acabados de pisos | PIS | Piso (Floor de acabado) | Pisos | A_PIS_Marmol-pulido | IfcCovering.FLOORING | 23-15 13 00 | A-C30-PIS
A-C30-PIS-GRN-FLA | Granito flameado | 60x40 cm | m² | C3020 | Acabados de pisos | PIS | Piso (Floor de acabado) | Pisos | A_PIS_Granito-flameado | IfcCovering.FLOORING | 23-15 13 00 | A-C30-PIS
A-C30-PIS-PIE-ANDE | Piedra andesita (sierra) | 40x40 cm | m² | C3020 | Acabados de pisos | PIS | Piso (Floor de acabado) | Pisos | A_PIS_Piedra-andesita-sierra | IfcCovering.FLOORING | 23-15 13 00 | A-C30-PIS | Quito/Cuenca
A-C30-PIS-ALF-MOD | Alfombra modular | 50x50 cm | m² | C3020 | Acabados de pisos | PIS | Piso (Floor de acabado) | Pisos | A_PIS_Alfombra-modular | IfcCovering.FLOORING | 23-15 13 00 | A-C30-PIS
A-C30-PIS-ALF-ROL | Alfombra en rollo |  | m² | C3020 | Acabados de pisos | PIS | Piso (Floor de acabado) | Pisos | A_PIS_Alfombra-en-rollo | IfcCovering.FLOORING | 23-15 13 00 | A-C30-PIS
A-C30-PIS-CAU-DEP | Caucho deportivo | e 10 mm | m² | C3020 | Acabados de pisos | PIS | Piso (Floor de acabado) | Pisos | A_PIS_Caucho-deportivo | IfcCovering.FLOORING | 23-15 13 00 | A-C30-PIS
A-C30-PIS-CAU-PAR | Caucho de seguridad para juegos infantiles | e 40 mm | m² | C3020 | Acabados de pisos | PIS | Piso (Floor de acabado) | Pisos | A_PIS_Caucho-de-seguridad-para-juegos-infant | IfcCovering.FLOORING | 23-15 13 00 | A-C30-PIS | áreas de juego pediátricas
A-C30-PIS-DEC-WPC | Deck WPC |  | m² | C3020 | Acabados de pisos | PIS | Piso (Floor de acabado) | Pisos | A_PIS_Deck-WPC | IfcCovering.FLOORING | 23-15 13 00 | A-C30-PIS | exteriores
A-C30-PIS-PIS-TEC | Piso técnico elevado (data center) | 60x60 cm | m² | C3020 | Acabados de pisos | PIS | Piso (Floor de acabado) | Pisos | A_PIS_Piso-tecnico-elevado-data-center | IfcCovering.FLOORING | 23-15 13 00 | A-C30-PIS
A-C30-PIS-CEM-PAL | Masillado paleteado fino |  | m² | C3020 | Acabados de pisos | PIS | Piso (Floor de acabado) | Pisos | A_PIS_Masillado-paleteado-fino | IfcCovering.FLOORING | 23-15 13 00 | A-C30-PIS
A-C30-PIS-PDT-TAC | Pavimento podotáctil | 30x30 cm | m² | C3020 | Acabados de pisos | PIS | Piso (Floor de acabado) | Pisos | A_PIS_Pavimento-podotactil | IfcCovering.FLOORING | 23-15 13 00 | A-C30-PIS | NTE INEN 2854
A-C30-CPI-MAS-030 | Masillado/nivelación de piso mortero 1:3 e=3 cm | e 3 cm | m² | C3020 | Acabados de pisos | CPI | Contrapisos y masillados | Pisos (estructura de piso) | A_CPI_Masillado-nivelacion-de-piso-mortero-1_030 | IfcSlab.FLOOR | 23-13 25 00 | A-C30-CPI
A-C30-CPI-MAS-050 | Masillado/nivelación de piso mortero 1:3 e=5 cm | e 5 cm | m² | C3020 | Acabados de pisos | CPI | Contrapisos y masillados | Pisos (estructura de piso) | A_CPI_Masillado-nivelacion-de-piso-mortero-1_050 | IfcSlab.FLOOR | 23-13 25 00 | A-C30-CPI
A-C30-CPI-MAS-080 | Masillado/nivelación de piso mortero 1:3 e=8 cm | e 8 cm | m² | C3020 | Acabados de pisos | CPI | Contrapisos y masillados | Pisos (estructura de piso) | A_CPI_Masillado-nivelacion-de-piso-mortero-1_080 | IfcSlab.FLOOR | 23-13 25 00 | A-C30-CPI
A-C30-CPI-AUT-020 | Autonivelante cementicio | e 2–10 mm | m² | C3020 | Acabados de pisos | CPI | Contrapisos y masillados | Pisos (estructura de piso) | A_CPI_Autonivelante-cementicio_020 | IfcSlab.FLOOR | 23-13 25 00 | A-C30-CPI
A-C30-CPI-ACU-MAN | Manta acústica bajo piso (ruido de impacto) | e 5 mm | m² | C3020 | Acabados de pisos | CPI | Contrapisos y masillados | Pisos (estructura de piso) | A_CPI_Manta-acustica-bajo-piso-ruido-de-impa | IfcSlab.FLOOR | 23-13 25 00 | A-C30-CPI
A-C30-ADH-CER-GRI | Adhesivo Cerámico Gris Interior (Saco 25 kg) Bondex/Intaco |  | Saco | C3020 | Acabados de pisos | ADH | Adhesivos, fraguas y accesorios de colocación | Material | A_ADH_Adhesivo-Ceramico-Gris-Inter_CER-GRI | IfcCovering |  | A-C30-ADH | Agregado desde BASE_DE_DATOS_DION_completa.xlsx · POR VERIFICAR
A-C30-ADH-POR-FLX | Adhesivo para Porcelanato Flexible (Saco 25 kg) |  | Saco | C3020 | Acabados de pisos | ADH | Adhesivos, fraguas y accesorios de colocación | Material | A_ADH_Adhesivo-para-Porcelanato-Fl_POR-FLX | IfcCovering |  | A-C30-ADH | Agregado desde BASE_DE_DATOS_DION_completa.xlsx · POR VERIFICAR
A-C30-ADH-POR-S1 | Adhesivo Porcelanato Gran Formato C2TE S1 (Saco 25 kg) |  | Saco | C3020 | Acabados de pisos | ADH | Adhesivos, fraguas y accesorios de colocación | Material | A_ADH_Adhesivo-Porcelanato-Gran-Fo_POR-S1 | IfcCovering |  | A-C30-ADH | Agregado desde BASE_DE_DATOS_DION_completa.xlsx · POR VERIFICAR
A-C30-ADH-BOQ-SAR | Porcelana / Boquilla sin Arena (Funda 2 kg) |  | Funda | C3020 | Acabados de pisos | ADH | Adhesivos, fraguas y accesorios de colocación | Material | A_ADH_Porcelana-Boquilla-sin-Arena_BOQ-SAR | IfcCovering |  | A-C30-ADH | Agregado desde BASE_DE_DATOS_DION_completa.xlsx · POR VERIFICAR
A-C30-ADH-BOQ-CAR | Boquilla con Arena para Juntas Anchas (Funda 5 kg) |  | Funda | C3020 | Acabados de pisos | ADH | Adhesivos, fraguas y accesorios de colocación | Material | A_ADH_Boquilla-con-Arena-para-Junt_BOQ-CAR | IfcCovering |  | A-C30-ADH | Agregado desde BASE_DE_DATOS_DION_completa.xlsx · POR VERIFICAR
A-C30-ADH-BOQ-EPX | Fragua Epóxica (Kit 2 kg) Asepsia/Hospitales |  | Kit | C3020 | Acabados de pisos | ADH | Adhesivos, fraguas y accesorios de colocación | Material | A_ADH_Fragua-Epoxica-Kit-2-kg-Asep_BOQ-EPX | IfcCovering |  | A-C30-ADH | Agregado desde BASE_DE_DATOS_DION_completa.xlsx · POR VERIFICAR
A-C30-ADH-CRU-002 | Crucetas Plásticas 2 mm (Funda 100u) |  | Funda | C3020 | Acabados de pisos | ADH | Adhesivos, fraguas y accesorios de colocación | Material | A_ADH_Crucetas-Plasticas-2-mm-Fund_CRU-002 | IfcCovering |  | A-C30-ADH | Agregado desde BASE_DE_DATOS_DION_completa.xlsx · POR VERIFICAR
A-C30-ADH-NIV | Sistema Nivelador de Porcelanato (Clips 100u + Cuñas) |  | Kit | C3020 | Acabados de pisos | ADH | Adhesivos, fraguas y accesorios de colocación | Material | A_ADH_Sistema-Nivelador-de-Porcela_NIV | IfcCovering |  | A-C30-ADH | Agregado desde BASE_DE_DATOS_DION_completa.xlsx · POR VERIFICAR
A-C30-ADH-PER-ALM | Perfil Esquinero de Aluminio para Cerámica (2.5 m) |  | U | C3020 | Acabados de pisos | ADH | Adhesivos, fraguas y accesorios de colocación | Material | A_ADH_Perfil-Esquinero-de-Aluminio_PER-ALM | IfcCovering |  | A-C30-ADH | Agregado desde BASE_DE_DATOS_DION_completa.xlsx · POR VERIFICAR
A-C30-ADH-PER-PVC | Perfil Esquinero PVC para Cerámica (2.5 m) |  | U | C3020 | Acabados de pisos | ADH | Adhesivos, fraguas y accesorios de colocación | Material | A_ADH_Perfil-Esquinero-PVC-para-Ce_PER-PVC | IfcCovering |  | A-C30-ADH | Agregado desde BASE_DE_DATOS_DION_completa.xlsx · POR VERIFICAR
A-C30-ADH-JUN-DIL | Perfil Junta de Dilatación de Piso Aluminio (m) |  | m | C3020 | Acabados de pisos | ADH | Adhesivos, fraguas y accesorios de colocación | Material | A_ADH_Perfil-Junta-de-Dilatacion-d_JUN-DIL | IfcCovering |  | A-C30-ADH | Agregado desde BASE_DE_DATOS_DION_completa.xlsx · POR VERIFICAR
A-C30-ADH-NAR-ALM | Nariz de Grada Aluminio Antideslizante (m) |  | m | C3020 | Acabados de pisos | ADH | Adhesivos, fraguas y accesorios de colocación | Material | A_ADH_Nariz-de-Grada-Aluminio-Anti_NAR-ALM | IfcCovering |  | A-C30-ADH | Agregado desde BASE_DE_DATOS_DION_completa.xlsx · POR VERIFICAR
A-C30-ADH-SEL | Sellador de Porcelanato / Piedra (Litro) |  | Litro | C3020 | Acabados de pisos | ADH | Adhesivos, fraguas y accesorios de colocación | Material | A_ADH_Sellador-de-Porcelanato-Pied_SEL | IfcCovering |  | A-C30-ADH | Agregado desde BASE_DE_DATOS_DION_completa.xlsx · POR VERIFICAR
A-C30 · C3030 Cielos rasos
A-C30-CIE-GYP-ST | Cielo raso de gypsum liso estándar | placa 12.7 mm · perfilería galvanizada | m² | C3030 | Cielos rasos | CIE | Cielo raso (Ceiling) | Techos | A_CIE_Cielo-raso-de-gypsum-liso-estandar | IfcCovering.CEILING | 23-15 17 00 | A-C30-CIE
A-C30-CIE-GYP-RH | Cielo raso gypsum resistente a humedad | placa 12.7 RH | m² | C3030 | Cielos rasos | CIE | Cielo raso (Ceiling) | Techos | A_CIE_Cielo-raso-gypsum-resistente-a-humedad | IfcCovering.CEILING | 23-15 17 00 | A-C30-CIE | baños, cocinas
A-C30-CIE-GYP-RF | Cielo raso gypsum resistente al fuego | placa 15.9 RF | m² | C3030 | Cielos rasos | CIE | Cielo raso (Ceiling) | Techos | A_CIE_Cielo-raso-gypsum-resistente-al-fuego | IfcCovering.CEILING | 23-15 17 00 | A-C30-CIE
A-C30-CIE-GYP-ACU | Cielo gypsum acústico perforado |  | m² | C3030 | Cielos rasos | CIE | Cielo raso (Ceiling) | Techos | A_CIE_Cielo-gypsum-acustico-perforado | IfcCovering.CEILING | 23-15 17 00 | A-C30-CIE
A-C30-CIE-FMN-60X60 | Cielo modular fibra mineral | 60x60 cm · perfil T 15/16 | m² | C3030 | Cielos rasos | CIE | Cielo raso (Ceiling) | Techos | A_CIE_Cielo-modular-fibra-mineral_60x60 | IfcCovering.CEILING | 23-15 17 00 | A-C30-CIE
A-C30-CIE-FMN-61X122 | Cielo modular fibra mineral | 61x122 cm | m² | C3030 | Cielos rasos | CIE | Cielo raso (Ceiling) | Techos | A_CIE_Cielo-modular-fibra-mineral_61x122 | IfcCovering.CEILING | 23-15 17 00 | A-C30-CIE
A-C30-CIE-FMN-HOS | Cielo modular lavable/clean room (hospital) | 60x60 cm · vinil | m² | C3030 | Cielos rasos | CIE | Cielo raso (Ceiling) | Techos | A_CIE_Cielo-modular-lavable-clean-room-hospi_60x60 | IfcCovering.CEILING | 23-15 17 00 | A-C30-CIE | salud
A-C30-CIE-FCM-60X60 | Cielo modular fibrocemento | 60x60 cm | m² | C3030 | Cielos rasos | CIE | Cielo raso (Ceiling) | Techos | A_CIE_Cielo-modular-fibrocemento_60x60 | IfcCovering.CEILING | 23-15 17 00 | A-C30-CIE
A-C30-CIE-PVC-025 | Cielo de PVC en lamas | lama 25 cm | m² | C3030 | Cielos rasos | CIE | Cielo raso (Ceiling) | Techos | A_CIE_Cielo-de-PVC-en-lamas | IfcCovering.CEILING | 23-15 17 00 | A-C30-CIE | costa, económico
A-C30-CIE-ALM-LIN | Cielo lineal de aluminio (tablilla) | lama 84/184 mm | m² | C3030 | Cielos rasos | CIE | Cielo raso (Ceiling) | Techos | A_CIE_Cielo-lineal-de-aluminio-tablilla | IfcCovering.CEILING | 23-15 17 00 | A-C30-CIE
A-C30-CIE-ALM-BAF | Cielo de baffles de aluminio |  | m² | C3030 | Cielos rasos | CIE | Cielo raso (Ceiling) | Techos | A_CIE_Cielo-de-baffles-de-aluminio | IfcCovering.CEILING | 23-15 17 00 | A-C30-CIE
A-C30-CIE-MET-60X60 | Cielo metálico lay-in | 60x60 cm | m² | C3030 | Cielos rasos | CIE | Cielo raso (Ceiling) | Techos | A_CIE_Cielo-metalico-lay-in_60x60 | IfcCovering.CEILING | 23-15 17 00 | A-C30-CIE
A-C30-CIE-MAD-LIS | Cielo de listones de madera |  | m² | C3030 | Cielos rasos | CIE | Cielo raso (Ceiling) | Techos | A_CIE_Cielo-de-listones-de-madera | IfcCovering.CEILING | 23-15 17 00 | A-C30-CIE
A-C30-CIE-ENL-LOS | Enlucido bajo losa + pintura | e 1.5 cm | m² | C3030 | Cielos rasos | CIE | Cielo raso (Ceiling) | Techos | A_CIE_Enlucido-bajo-losa-pintura | IfcCovering.CEILING | 23-15 17 00 | A-C30-CIE
A-C30-CIE-CEL-RET | Cielo de rejilla/celosía metálica (open cell) |  | m² | C3030 | Cielos rasos | CIE | Cielo raso (Ceiling) | Techos | A_CIE_Cielo-de-rejilla-celosia-metalica-open | IfcCovering.CEILING | 23-15 17 00 | A-C30-CIE
A-C30-CIE-FIB-EXT | Cielo exterior fibrocemento (aleros) |  | m² | C3030 | Cielos rasos | CIE | Cielo raso (Ceiling) | Techos | A_CIE_Cielo-exterior-fibrocemento-aleros | IfcCovering.CEILING | 23-15 17 00 | A-C30-CIE
A-C30-CIE-TEN-PVC | Cielo tensado PVC (barrisol) |  | m² | C3030 | Cielos rasos | CIE | Cielo raso (Ceiling) | Techos | A_CIE_Cielo-tensado-PVC-barrisol | IfcCovering.CEILING | 23-15 17 00 | A-C30-CIE
A-C30-MOL-CEN-GYP | Cenefa de gypsum |  | m | C3030 | Cielos rasos | MOL | Molduras, cenefas y juntas | Modelo genérico / Barridos | A_MOL_Cenefa-de-gypsum | IfcCovering.MOLDING |  | A-C30-MOL
A-C30-MOL-MOL-YES | Moldura de yeso |  | m | C3030 | Cielos rasos | MOL | Molduras, cenefas y juntas | Modelo genérico / Barridos | A_MOL_Moldura-de-yeso | IfcCovering.MOLDING |  | A-C30-MOL
A-C30-MOL-JUN-DIL | Cubrejunta de dilatación de aluminio |  | m | C3030 | Cielos rasos | MOL | Molduras, cenefas y juntas | Modelo genérico / Barridos | A_MOL_Cubrejunta-de-dilatacion-de-aluminio | IfcCovering.MOLDING |  | A-C30-MOL
A-C30-MOL-BUN-ALM | Buña de aluminio |  | m | C3030 | Cielos rasos | MOL | Molduras, cenefas y juntas | Modelo genérico / Barridos | A_MOL_Buna-de-aluminio | IfcCovering.MOLDING |  | A-C30-MOL
A-C30-MOL-COR-LUZ | Cortinero/canal de luz de gypsum |  | m | C3030 | Cielos rasos | MOL | Molduras, cenefas y juntas | Modelo genérico / Barridos | A_MOL_Cortinero-canal-de-luz-de-gypsum | IfcCovering.MOLDING |  | A-C30-MOL
A-B10 · B1010 Elementos de piso (arquitectura)
A-B10-PSO-POR-060 | Piso compuesto: masillado 5 cm + porcelanato 60x60 |  | m² | B1010 | Elementos de piso (arquitectura) | PSO | Pisos arquitectónicos compuestos (Floor) | Pisos | A_PSO_Piso-compuesto-masillado-5-cm-porcelan_060 | IfcSlab.FLOOR | 23-13 25 00 | A-B10-PSO
A-B10-PSO-CER-045 | Piso compuesto: masillado + cerámica 45x45 |  | m² | B1010 | Elementos de piso (arquitectura) | PSO | Pisos arquitectónicos compuestos (Floor) | Pisos | A_PSO_Piso-compuesto-masillado-ceramica-45x4_045 | IfcSlab.FLOOR | 23-13 25 00 | A-B10-PSO
A-B10-PSO-VIN-200 | Piso compuesto: autonivelante + vinil 2 mm |  | m² | B1010 | Elementos de piso (arquitectura) | PSO | Pisos arquitectónicos compuestos (Floor) | Pisos | A_PSO_Piso-compuesto-autonivelante-vinil-2-m_200 | IfcSlab.FLOOR | 23-13 25 00 | A-B10-PSO
A-B10-PSO-EPX-003 | Piso compuesto: masillado + epóxico 3 mm |  | m² | B1010 | Elementos de piso (arquitectura) | PSO | Pisos arquitectónicos compuestos (Floor) | Pisos | A_PSO_Piso-compuesto-masillado-epoxico-3-mm_003 | IfcSlab.FLOOR | 23-13 25 00 | A-B10-PSO
A-B10-PSO-LAM-008 | Piso compuesto: masillado + manta + laminado 8 mm |  | m² | B1010 | Elementos de piso (arquitectura) | PSO | Pisos arquitectónicos compuestos (Floor) | Pisos | A_PSO_Piso-compuesto-masillado-manta-laminad_008 | IfcSlab.FLOOR | 23-13 25 00 | A-B10-PSO
A-B10-PSO-HPU-000 | Piso compuesto: hormigón pulido directo |  | m² | B1010 | Elementos de piso (arquitectura) | PSO | Pisos arquitectónicos compuestos (Floor) | Pisos | A_PSO_Piso-compuesto-hormigon-pulido-directo_000 | IfcSlab.FLOOR | 23-13 25 00 | A-B10-PSO
A-B10-PSO-CPI-EXT | Contrapiso exterior 8 cm sobre lastre compactado |  | m² | B1010 | Elementos de piso (arquitectura) | PSO | Pisos arquitectónicos compuestos (Floor) | Pisos | A_PSO_Contrapiso-exterior-8-cm-sobre-lastre | IfcSlab.FLOOR | 23-13 25 00 | A-B10-PSO

## AI Interiores y mobiliario
AI · Arquitectura interior y mobiliario — 171 códigos
Carpeta 0A3 · 002.ARC/0A3.AINT · Mobiliario, casework, electrodomésticos y elementos decorativos (link AI por volumen).
Código DION | Descripción | Dimensión / especificación | Unidad | Assembly Code (Uniformat N3) | Sistema | FAM | Familia | Categoría Revit | Nombre de tipo Revit | IFC 4.3 (IfcExportAs) | OmniClass 23 | Keynote padre | Nota / norma
AI-E20 · E2020 Mobiliario móvil
AI-E20-MOB-ESC-100X060 | Escritorio de oficina | 100x60 cm · h 75 | u | E2020 | Mobiliario móvil | MOB | Mobiliario | Mobiliario | AI_MOB_Escritorio-de-oficina_100x60 | IfcFurniture | 23-21 00 00 | AI-E20-MOB
AI-E20-MOB-ESC-120X060 | Escritorio de oficina | 120x60 cm · h 75 | u | E2020 | Mobiliario móvil | MOB | Mobiliario | Mobiliario | AI_MOB_Escritorio-de-oficina_120x60 | IfcFurniture | 23-21 00 00 | AI-E20-MOB
AI-E20-MOB-ESC-140X070 | Escritorio de oficina | 140x70 cm · h 75 | u | E2020 | Mobiliario móvil | MOB | Mobiliario | Mobiliario | AI_MOB_Escritorio-de-oficina_140x70 | IfcFurniture | 23-21 00 00 | AI-E20-MOB
AI-E20-MOB-ESC-160X080 | Escritorio de oficina | 160x80 cm · h 75 | u | E2020 | Mobiliario móvil | MOB | Mobiliario | Mobiliario | AI_MOB_Escritorio-de-oficina_160x80 | IfcFurniture | 23-21 00 00 | AI-E20-MOB
AI-E20-MOB-ESC-180X080 | Escritorio de oficina | 180x80 cm · h 75 | u | E2020 | Mobiliario móvil | MOB | Mobiliario | Mobiliario | AI_MOB_Escritorio-de-oficina_180x80 | IfcFurniture | 23-21 00 00 | AI-E20-MOB
AI-E20-MOB-ESC-L-160X160 | Escritorio en L | 160x160 cm | u | E2020 | Mobiliario móvil | MOB | Mobiliario | Mobiliario | AI_MOB_Escritorio-en-L_160x160 | IfcFurniture | 23-21 00 00 | AI-E20-MOB
AI-E20-MOB-EST-4P | Estación de trabajo modular 4 puestos | 240x120 cm | u | E2020 | Mobiliario móvil | MOB | Mobiliario | Mobiliario | AI_MOB_Estacion-de-trabajo-modular-4-puestos_240x120 | IfcFurniture.WORKSTATION | 23-21 00 00 | AI-E20-MOB
AI-E20-MOB-EST-6P | Estación de trabajo modular 6 puestos | 360x120 cm | u | E2020 | Mobiliario móvil | MOB | Mobiliario | Mobiliario | AI_MOB_Estacion-de-trabajo-modular-6-puestos_360x120 | IfcFurniture.WORKSTATION | 23-21 00 00 | AI-E20-MOB
AI-E20-MOB-SIL-EJE | Silla ejecutiva ergonómica | 65x65 cm | u | E2020 | Mobiliario móvil | MOB | Mobiliario | Mobiliario | AI_MOB_Silla-ejecutiva-ergonomica | IfcFurniture.CHAIR | 23-21 00 00 | AI-E20-MOB
AI-E20-MOB-SIL-OPE | Silla operativa | 60x60 | u | E2020 | Mobiliario móvil | MOB | Mobiliario | Mobiliario | AI_MOB_Silla-operativa | IfcFurniture.CHAIR | 23-21 00 00 | AI-E20-MOB
AI-E20-MOB-SIL-VIS | Silla de visita | 55x55 | u | E2020 | Mobiliario móvil | MOB | Mobiliario | Mobiliario | AI_MOB_Silla-de-visita | IfcFurniture.CHAIR | 23-21 00 00 | AI-E20-MOB
AI-E20-MOB-SIL-ESP-3P | Tándem sala de espera 3 puestos | 170x65 | u | E2020 | Mobiliario móvil | MOB | Mobiliario | Mobiliario | AI_MOB_Tandem-sala-de-espera-3-puestos | IfcFurniture.CHAIR | 23-21 00 00 | AI-E20-MOB
AI-E20-MOB-SIL-ESP-4P | Tándem sala de espera 4 puestos | 225x65 | u | E2020 | Mobiliario móvil | MOB | Mobiliario | Mobiliario | AI_MOB_Tandem-sala-de-espera-4-puestos | IfcFurniture.CHAIR | 23-21 00 00 | AI-E20-MOB
AI-E20-MOB-SIL-INF | Silla infantil | 35x35 · h asiento 30 | u | E2020 | Mobiliario móvil | MOB | Mobiliario | Mobiliario | AI_MOB_Silla-infantil | IfcFurniture.CHAIR | 23-21 00 00 | AI-E20-MOB
AI-E20-MOB-SIL-COM | Silla de comedor | 45x50 | u | E2020 | Mobiliario móvil | MOB | Mobiliario | Mobiliario | AI_MOB_Silla-de-comedor | IfcFurniture.CHAIR | 23-21 00 00 | AI-E20-MOB
AI-E20-MOB-SIL-AUD | Butaca de auditorio | 55x70 | u | E2020 | Mobiliario móvil | MOB | Mobiliario | Mobiliario | AI_MOB_Butaca-de-auditorio | IfcFurniture.CHAIR | 23-21 00 00 | AI-E20-MOB
AI-E20-MOB-SIL-BAR | Taburete alto | 40x40 | u | E2020 | Mobiliario móvil | MOB | Mobiliario | Mobiliario | AI_MOB_Taburete-alto | IfcFurniture.CHAIR | 23-21 00 00 | AI-E20-MOB
AI-E20-MOB-SIL-PUP | Pupitre unipersonal | 60x70 | u | E2020 | Mobiliario móvil | MOB | Mobiliario | Mobiliario | AI_MOB_Pupitre-unipersonal | IfcFurniture.CHAIR | 23-21 00 00 | AI-E20-MOB
AI-E20-MOB-SIL-ACO | Sillón acompañante reclinable (salud) | 70x90 | u | E2020 | Mobiliario móvil | MOB | Mobiliario | Mobiliario | AI_MOB_Sillon-acompanante-reclinable-salud | IfcFurniture.CHAIR | 23-21 00 00 | AI-E20-MOB
AI-E20-MOB-MES-REU-6P | Mesa de reuniones 6 personas | 180x90 cm | u | E2020 | Mobiliario móvil | MOB | Mobiliario | Mobiliario | AI_MOB_Mesa-de-reuniones-6-personas | IfcFurniture.TABLE | 23-21 00 00 | AI-E20-MOB
AI-E20-MOB-MES-REU-10P | Mesa de reuniones 10 personas | 300x120 cm | u | E2020 | Mobiliario móvil | MOB | Mobiliario | Mobiliario | AI_MOB_Mesa-de-reuniones-10-personas | IfcFurniture.TABLE | 23-21 00 00 | AI-E20-MOB
AI-E20-MOB-MES-COM-4P | Mesa de comedor 4 personas | 120x80 cm | u | E2020 | Mobiliario móvil | MOB | Mobiliario | Mobiliario | AI_MOB_Mesa-de-comedor-4-personas | IfcFurniture.TABLE | 23-21 00 00 | AI-E20-MOB
AI-E20-MOB-MES-COM-6P | Mesa de comedor 6 personas | 180x90 cm | u | E2020 | Mobiliario móvil | MOB | Mobiliario | Mobiliario | AI_MOB_Mesa-de-comedor-6-personas | IfcFurniture.TABLE | 23-21 00 00 | AI-E20-MOB
AI-E20-MOB-MES-RED-4P | Mesa redonda Ø90 | Ø90 cm | u | E2020 | Mobiliario móvil | MOB | Mobiliario | Mobiliario | AI_MOB_Mesa-redonda-90 | IfcFurniture.TABLE | 23-21 00 00 | AI-E20-MOB
AI-E20-MOB-MES-CAF | Mesa de centro | 100x50 cm | u | E2020 | Mobiliario móvil | MOB | Mobiliario | Mobiliario | AI_MOB_Mesa-de-centro | IfcFurniture.TABLE | 23-21 00 00 | AI-E20-MOB
AI-E20-MOB-MES-INF | Mesa infantil hexagonal | Ø100 · h 50 cm | u | E2020 | Mobiliario móvil | MOB | Mobiliario | Mobiliario | AI_MOB_Mesa-infantil-hexagonal | IfcFurniture.TABLE | 23-21 00 00 | AI-E20-MOB
AI-E20-MOB-MES-AUL | Mesa de aula 2 personas | 120x50 cm | u | E2020 | Mobiliario móvil | MOB | Mobiliario | Mobiliario | AI_MOB_Mesa-de-aula-2-personas | IfcFurniture.TABLE | 23-21 00 00 | AI-E20-MOB
AI-E20-MOB-MES-DIB | Mesa de dibujo | 120x80 cm | u | E2020 | Mobiliario móvil | MOB | Mobiliario | Mobiliario | AI_MOB_Mesa-de-dibujo | IfcFurniture.TABLE | 23-21 00 00 | AI-E20-MOB
AI-E20-MOB-CAM-1P | Cama 1 plaza | 105x190 cm | u | E2020 | Mobiliario móvil | MOB | Mobiliario | Mobiliario | AI_MOB_Cama-1-plaza_105x190 | IfcFurniture.BED | 23-21 00 00 | AI-E20-MOB
AI-E20-MOB-CAM-1P5 | Cama 1½ plazas | 135x190 cm | u | E2020 | Mobiliario móvil | MOB | Mobiliario | Mobiliario | AI_MOB_Cama-1-plazas_135x190 | IfcFurniture.BED | 23-21 00 00 | AI-E20-MOB
AI-E20-MOB-CAM-2P | Cama 2 plazas | 150x190 cm | u | E2020 | Mobiliario móvil | MOB | Mobiliario | Mobiliario | AI_MOB_Cama-2-plazas_150x190 | IfcFurniture.BED | 23-21 00 00 | AI-E20-MOB
AI-E20-MOB-CAM-QUE | Cama queen | 160x200 cm | u | E2020 | Mobiliario móvil | MOB | Mobiliario | Mobiliario | AI_MOB_Cama-queen_160x200 | IfcFurniture.BED | 23-21 00 00 | AI-E20-MOB
AI-E20-MOB-CAM-KIN | Cama king | 200x200 cm | u | E2020 | Mobiliario móvil | MOB | Mobiliario | Mobiliario | AI_MOB_Cama-king_200x200 | IfcFurniture.BED | 23-21 00 00 | AI-E20-MOB
AI-E20-MOB-CAM-LIT | Litera 1 plaza | 105x190 cm | u | E2020 | Mobiliario móvil | MOB | Mobiliario | Mobiliario | AI_MOB_Litera-1-plaza_105x190 | IfcFurniture.BED | 23-21 00 00 | AI-E20-MOB
AI-E20-MOB-CAM-CUN | Cuna | 70x130 cm | u | E2020 | Mobiliario móvil | MOB | Mobiliario | Mobiliario | AI_MOB_Cuna_70x130 | IfcFurniture.BED | 23-21 00 00 | AI-E20-MOB
AI-E20-MOB-CAM-HOS | Cama hospitalaria eléctrica | 100x220 cm | u | E2020 | Mobiliario móvil | MOB | Mobiliario | Mobiliario | AI_MOB_Cama-hospitalaria-electrica_100x220 | IfcFurniture.BED | 23-21 00 00 | AI-E20-MOB
AI-E20-MOB-CAM-PED | Cama hospitalaria pediátrica | 90x170 cm | u | E2020 | Mobiliario móvil | MOB | Mobiliario | Mobiliario | AI_MOB_Cama-hospitalaria-pediatrica_90x170 | IfcFurniture.BED | 23-21 00 00 | AI-E20-MOB
AI-E20-MOB-SOF-1P | Sofá 1 puesto | 90x85 cm | u | E2020 | Mobiliario móvil | MOB | Mobiliario | Mobiliario | AI_MOB_Sofa-1-puesto | IfcFurniture | 23-21 00 00 | AI-E20-MOB
AI-E20-MOB-SOF-2P | Sofá 2 puestos | 160x85 cm | u | E2020 | Mobiliario móvil | MOB | Mobiliario | Mobiliario | AI_MOB_Sofa-2-puestos | IfcFurniture | 23-21 00 00 | AI-E20-MOB
AI-E20-MOB-SOF-3P | Sofá 3 puestos | 210x85 cm | u | E2020 | Mobiliario móvil | MOB | Mobiliario | Mobiliario | AI_MOB_Sofa-3-puestos | IfcFurniture | 23-21 00 00 | AI-E20-MOB
AI-E20-MOB-SOF-L | Sofá en L | 260x180 cm | u | E2020 | Mobiliario móvil | MOB | Mobiliario | Mobiliario | AI_MOB_Sofa-en-L | IfcFurniture | 23-21 00 00 | AI-E20-MOB
AI-E20-MOB-VEL-NOC | Velador | 45x40 cm | u | E2020 | Mobiliario móvil | MOB | Mobiliario | Mobiliario | AI_MOB_Velador | IfcFurniture | 23-21 00 00 | AI-E20-MOB
AI-E20-MOB-COM-6C | Cómoda 6 cajones | 120x45 cm | u | E2020 | Mobiliario móvil | MOB | Mobiliario | Mobiliario | AI_MOB_Comoda-6-cajones | IfcFurniture | 23-21 00 00 | AI-E20-MOB
AI-E20-MOB-ARC-4G | Archivador 4 gavetas | 47x60 cm | u | E2020 | Mobiliario móvil | MOB | Mobiliario | Mobiliario | AI_MOB_Archivador-4-gavetas | IfcFurniture | 23-21 00 00 | AI-E20-MOB
AI-E20-MOB-ARM-MET | Armario metálico 2 puertas | 90x45x180 cm | u | E2020 | Mobiliario móvil | MOB | Mobiliario | Mobiliario | AI_MOB_Armario-metalico-2-puertas | IfcFurniture | 23-21 00 00 | AI-E20-MOB
AI-E20-MOB-EST-LIB | Estantería/librero | 90x35x200 cm | u | E2020 | Mobiliario móvil | MOB | Mobiliario | Mobiliario | AI_MOB_Estanteria-librero | IfcFurniture | 23-21 00 00 | AI-E20-MOB
AI-E20-MOB-EST-MET | Estantería metálica de bodega | 100x40x200 cm | u | E2020 | Mobiliario móvil | MOB | Mobiliario | Mobiliario | AI_MOB_Estanteria-metalica-de-bodega | IfcFurniture | 23-21 00 00 | AI-E20-MOB
AI-E20-MOB-REC-MOD | Counter de recepción modular | 240x70 cm | u | E2020 | Mobiliario móvil | MOB | Mobiliario | Mobiliario | AI_MOB_Counter-de-recepcion-modular | IfcFurniture | 23-21 00 00 | AI-E20-MOB
AI-E20-MOB-PIZ-BLA | Pizarra acrílica | 240x120 cm | u | E2020 | Mobiliario móvil | MOB | Mobiliario | Mobiliario | AI_MOB_Pizarra-acrilica | IfcFurniture | 23-21 00 00 | AI-E20-MOB
AI-E20-MOB-PAN-ANU | Panel de anuncios | 120x90 cm | u | E2020 | Mobiliario móvil | MOB | Mobiliario | Mobiliario | AI_MOB_Panel-de-anuncios | IfcFurniture | 23-21 00 00 | AI-E20-MOB
AI-E20-MOB-JUG-INF | Módulo de juego infantil interior | 200x200 cm | u | E2020 | Mobiliario móvil | MOB | Mobiliario | Mobiliario | AI_MOB_Modulo-de-juego-infantil-interior | IfcFurniture | 23-21 00 00 | AI-E20-MOB
AI-E20-MOB-COR-PER | Cortina/persiana enrollable | por m² | u | E2020 | Mobiliario móvil | MOB | Mobiliario | Mobiliario | AI_MOB_Cortina-persiana-enrollable | IfcFurniture | 23-21 00 00 | AI-E20-MOB
AI-E20 · E2010 Mobiliario fijo (casework)
AI-E20-CAS-COC-BAJ-040 | Mueble bajo de cocina 40 cm | 40x60x90 cm | u | E2010 | Mobiliario fijo (casework) | CAS | Casework / muebles fijos | Casework | AI_CAS_Mueble-bajo-de-cocina-40-cm_40 | IfcFurniture | 23-21 13 00 | AI-E20-CAS
AI-E20-CAS-COC-ALT-040 | Mueble alto de cocina 40 cm | 40x35x70 cm | u | E2010 | Mobiliario fijo (casework) | CAS | Casework / muebles fijos | Casework | AI_CAS_Mueble-alto-de-cocina-40-cm_40 | IfcFurniture | 23-21 13 00 | AI-E20-CAS
AI-E20-CAS-COC-BAJ-045 | Mueble bajo de cocina 45 cm | 45x60x90 cm | u | E2010 | Mobiliario fijo (casework) | CAS | Casework / muebles fijos | Casework | AI_CAS_Mueble-bajo-de-cocina-45-cm_45 | IfcFurniture | 23-21 13 00 | AI-E20-CAS
AI-E20-CAS-COC-ALT-045 | Mueble alto de cocina 45 cm | 45x35x70 cm | u | E2010 | Mobiliario fijo (casework) | CAS | Casework / muebles fijos | Casework | AI_CAS_Mueble-alto-de-cocina-45-cm_45 | IfcFurniture | 23-21 13 00 | AI-E20-CAS
AI-E20-CAS-COC-BAJ-060 | Mueble bajo de cocina 60 cm | 60x60x90 cm | u | E2010 | Mobiliario fijo (casework) | CAS | Casework / muebles fijos | Casework | AI_CAS_Mueble-bajo-de-cocina-60-cm_60 | IfcFurniture | 23-21 13 00 | AI-E20-CAS
AI-E20-CAS-COC-ALT-060 | Mueble alto de cocina 60 cm | 60x35x70 cm | u | E2010 | Mobiliario fijo (casework) | CAS | Casework / muebles fijos | Casework | AI_CAS_Mueble-alto-de-cocina-60-cm_60 | IfcFurniture | 23-21 13 00 | AI-E20-CAS
AI-E20-CAS-COC-BAJ-080 | Mueble bajo de cocina 80 cm | 80x60x90 cm | u | E2010 | Mobiliario fijo (casework) | CAS | Casework / muebles fijos | Casework | AI_CAS_Mueble-bajo-de-cocina-80-cm_80 | IfcFurniture | 23-21 13 00 | AI-E20-CAS
AI-E20-CAS-COC-ALT-080 | Mueble alto de cocina 80 cm | 80x35x70 cm | u | E2010 | Mobiliario fijo (casework) | CAS | Casework / muebles fijos | Casework | AI_CAS_Mueble-alto-de-cocina-80-cm_80 | IfcFurniture | 23-21 13 00 | AI-E20-CAS
AI-E20-CAS-COC-BAJ-090 | Mueble bajo de cocina 90 cm | 90x60x90 cm | u | E2010 | Mobiliario fijo (casework) | CAS | Casework / muebles fijos | Casework | AI_CAS_Mueble-bajo-de-cocina-90-cm_90 | IfcFurniture | 23-21 13 00 | AI-E20-CAS
AI-E20-CAS-COC-ALT-090 | Mueble alto de cocina 90 cm | 90x35x70 cm | u | E2010 | Mobiliario fijo (casework) | CAS | Casework / muebles fijos | Casework | AI_CAS_Mueble-alto-de-cocina-90-cm_90 | IfcFurniture | 23-21 13 00 | AI-E20-CAS
AI-E20-CAS-COC-BAJ-100 | Mueble bajo de cocina 100 cm | 100x60x90 cm | u | E2010 | Mobiliario fijo (casework) | CAS | Casework / muebles fijos | Casework | AI_CAS_Mueble-bajo-de-cocina-100-cm_100 | IfcFurniture | 23-21 13 00 | AI-E20-CAS
AI-E20-CAS-COC-ALT-100 | Mueble alto de cocina 100 cm | 100x35x70 cm | u | E2010 | Mobiliario fijo (casework) | CAS | Casework / muebles fijos | Casework | AI_CAS_Mueble-alto-de-cocina-100-cm_100 | IfcFurniture | 23-21 13 00 | AI-E20-CAS
AI-E20-CAS-BAN-060 | Mueble de baño (vanitorio) 60 cm | 60x50x85 cm | u | E2010 | Mobiliario fijo (casework) | CAS | Casework / muebles fijos | Casework | AI_CAS_Mueble-de-bano-vanitorio-60-cm_60 | IfcFurniture | 23-21 13 00 | AI-E20-CAS
AI-E20-CAS-BAN-080 | Mueble de baño (vanitorio) 80 cm | 80x50x85 cm | u | E2010 | Mobiliario fijo (casework) | CAS | Casework / muebles fijos | Casework | AI_CAS_Mueble-de-bano-vanitorio-80-cm_80 | IfcFurniture | 23-21 13 00 | AI-E20-CAS
AI-E20-CAS-BAN-120 | Mueble de baño (vanitorio) 120 cm | 120x50x85 cm | u | E2010 | Mobiliario fijo (casework) | CAS | Casework / muebles fijos | Casework | AI_CAS_Mueble-de-bano-vanitorio-120-cm_120 | IfcFurniture | 23-21 13 00 | AI-E20-CAS
AI-E20-CAS-CLO-120 | Clóset empotrado 120 cm | 120x60x240 cm | u | E2010 | Mobiliario fijo (casework) | CAS | Casework / muebles fijos | Casework | AI_CAS_Closet-empotrado-120-cm_120 | IfcFurniture | 23-21 13 00 | AI-E20-CAS
AI-E20-CAS-CLO-150 | Clóset empotrado 150 cm | 150x60x240 cm | u | E2010 | Mobiliario fijo (casework) | CAS | Casework / muebles fijos | Casework | AI_CAS_Closet-empotrado-150-cm_150 | IfcFurniture | 23-21 13 00 | AI-E20-CAS
AI-E20-CAS-CLO-180 | Clóset empotrado 180 cm | 180x60x240 cm | u | E2010 | Mobiliario fijo (casework) | CAS | Casework / muebles fijos | Casework | AI_CAS_Closet-empotrado-180-cm_180 | IfcFurniture | 23-21 13 00 | AI-E20-CAS
AI-E20-CAS-CLO-240 | Clóset empotrado 240 cm | 240x60x240 cm | u | E2010 | Mobiliario fijo (casework) | CAS | Casework / muebles fijos | Casework | AI_CAS_Closet-empotrado-240-cm_240 | IfcFurniture | 23-21 13 00 | AI-E20-CAS
AI-E20-CAS-MES-GRN | Mesón de granito 2 cm | prof. 60 cm | m | E2010 | Mobiliario fijo (casework) | CAS | Casework / muebles fijos | Casework | AI_CAS_Meson-de-granito-2-cm | IfcFurniture | 23-21 13 00 | AI-E20-CAS
AI-E20-CAS-MES-CUA | Mesón de cuarzo 2 cm | prof. 60 cm | m | E2010 | Mobiliario fijo (casework) | CAS | Casework / muebles fijos | Casework | AI_CAS_Meson-de-cuarzo-2-cm | IfcFurniture | 23-21 13 00 | AI-E20-CAS
AI-E20-CAS-MES-POR | Mesón de porcelanato sinterizado 12 mm | prof. 60 cm | m | E2010 | Mobiliario fijo (casework) | CAS | Casework / muebles fijos | Casework | AI_CAS_Meson-de-porcelanato-sinterizado-12-mm | IfcFurniture | 23-21 13 00 | AI-E20-CAS
AI-E20-CAS-MES-INX | Mesón de acero inoxidable AISI 304 | prof. 60 cm | m | E2010 | Mobiliario fijo (casework) | CAS | Casework / muebles fijos | Casework | AI_CAS_Meson-de-acero-inoxidable-AISI-304 | IfcFurniture | 23-21 13 00 | AI-E20-CAS
AI-E20-CAS-MES-POS | Mesón postformado | prof. 60 cm | m | E2010 | Mobiliario fijo (casework) | CAS | Casework / muebles fijos | Casework | AI_CAS_Meson-postformado | IfcFurniture | 23-21 13 00 | AI-E20-CAS
AI-E20-CAS-MES-FND | Mesón de hormigón revestido | prof. 60 cm | m | E2010 | Mobiliario fijo (casework) | CAS | Casework / muebles fijos | Casework | AI_CAS_Meson-de-hormigon-revestido | IfcFurniture | 23-21 13 00 | AI-E20-CAS
AI-E20-CAS-MES-LAB | Mesón de laboratorio resina epóxica | prof. 60 cm | m | E2010 | Mobiliario fijo (casework) | CAS | Casework / muebles fijos | Casework | AI_CAS_Meson-de-laboratorio-resina-epoxica | IfcFurniture | 23-21 13 00 | AI-E20-CAS
AI-E20-CAS-MES-SOL | Mesón de superficie sólida (Corian) | prof. 60 cm | m | E2010 | Mobiliario fijo (casework) | CAS | Casework / muebles fijos | Casework | AI_CAS_Meson-de-superficie-solida-Corian | IfcFurniture | 23-21 13 00 | AI-E20-CAS
AI-E20-CAS-ENF-EST | Estación de enfermería (mueble fijo) | 300x80 cm | u | E2010 | Mobiliario fijo (casework) | CAS | Casework / muebles fijos | Casework | AI_CAS_Estacion-de-enfermeria-mueble-fijo | IfcFurniture | 23-21 13 00 | AI-E20-CAS
AI-E20-CAS-CON-MOD | Mueble de consultorio (lavamanos + alacenas) | 180x60 cm | u | E2010 | Mobiliario fijo (casework) | CAS | Casework / muebles fijos | Casework | AI_CAS_Mueble-de-consultorio-lavamanos-alacen | IfcFurniture | 23-21 13 00 | AI-E20-CAS
AI-E20-CAS-FAR-EST | Estantería de farmacia | 100x40x220 cm | u | E2010 | Mobiliario fijo (casework) | CAS | Casework / muebles fijos | Casework | AI_CAS_Estanteria-de-farmacia | IfcFurniture | 23-21 13 00 | AI-E20-CAS
AI-E20-CAS-LAB-MOD | Mueble modular de laboratorio | 150x75 cm | u | E2010 | Mobiliario fijo (casework) | CAS | Casework / muebles fijos | Casework | AI_CAS_Mueble-modular-de-laboratorio | IfcFurniture | 23-21 13 00 | AI-E20-CAS
AI-E20-CAS-BIB-EST | Estantería de biblioteca doble faz | 90x60x210 cm | u | E2010 | Mobiliario fijo (casework) | CAS | Casework / muebles fijos | Casework | AI_CAS_Estanteria-de-biblioteca-doble-faz | IfcFurniture | 23-21 13 00 | AI-E20-CAS
AI-E20-CAS-BAR-MOD | Barra de bar/cafetería | 300x60 cm | u | E2010 | Mobiliario fijo (casework) | CAS | Casework / muebles fijos | Casework | AI_CAS_Barra-de-bar-cafeteria | IfcFurniture | 23-21 13 00 | AI-E20-CAS
AI-E20-TPC-PVC-22X1 | Tapacanto PVC 22x1mm para Melamina (m) |  | m | E2010 | Mobiliario fijo (casework) | TPC | Tapacantos y perfiles de mueble | Casework | AI_TPC_Tapacanto-PVC-22x1mm-para-Me_PVC-22X1 | IfcDiscreteAccessory |  | AI-E20-TPC | Agregado desde BASE_DE_DATOS_DION_completa.xlsx · POR VERIFICAR
AI-E20-TPC-GOL-ALM | Perfil Manija de Aluminio Oculto Tipo Gola (3m) |  | U | E2010 | Mobiliario fijo (casework) | TPC | Tapacantos y perfiles de mueble | Casework | AI_TPC_Perfil-Manija-de-Aluminio-Oc_GOL-ALM | IfcDiscreteAccessory |  | AI-E20-TPC | Agregado desde BASE_DE_DATOS_DION_completa.xlsx · POR VERIFICAR
AI-E20-TPC-PVC-22X045 | Tapacanto PVC 22x0.45 mm (m) |  | m | E2010 | Mobiliario fijo (casework) | TPC | Tapacantos y perfiles de mueble | Casework | AI_TPC_Tapacanto-PVC-22x0-45-mm-m_PVC-22X045 | IfcDiscreteAccessory |  | AI-E20-TPC | Agregado desde BASE_DE_DATOS_DION_completa.xlsx · POR VERIFICAR
AI-E20-TPC-PVC-33X2 | Tapacanto PVC 33x2 mm (m) |  | m | E2010 | Mobiliario fijo (casework) | TPC | Tapacantos y perfiles de mueble | Casework | AI_TPC_Tapacanto-PVC-33x2-mm-m_PVC-33X2 | IfcDiscreteAccessory |  | AI-E20-TPC | Agregado desde BASE_DE_DATOS_DION_completa.xlsx · POR VERIFICAR
AI-E20-TPC-PVC-45X2 | Tapacanto PVC 45x2 mm (m) |  | m | E2010 | Mobiliario fijo (casework) | TPC | Tapacantos y perfiles de mueble | Casework | AI_TPC_Tapacanto-PVC-45x2-mm-m_PVC-45X2 | IfcDiscreteAccessory |  | AI-E20-TPC | Agregado desde BASE_DE_DATOS_DION_completa.xlsx · POR VERIFICAR
AI-E20-TPC-ABS-22X1 | Tapacanto ABS Alto Brillo 22x1 mm (m) |  | m | E2010 | Mobiliario fijo (casework) | TPC | Tapacantos y perfiles de mueble | Casework | AI_TPC_Tapacanto-ABS-Alto-Brillo-22_ABS-22X1 | IfcDiscreteAccessory |  | AI-E20-TPC | Agregado desde BASE_DE_DATOS_DION_completa.xlsx · POR VERIFICAR
AI-E20-TPC-COL-GAL | Cola Blanca / Adhesivo PVA Carpintero (Galón) |  | Galón | E2010 | Mobiliario fijo (casework) | TPC | Tapacantos y perfiles de mueble | Casework | AI_TPC_Cola-Blanca-Adhesivo-PVA-Car_COL-GAL | IfcDiscreteAccessory |  | AI-E20-TPC | Agregado desde BASE_DE_DATOS_DION_completa.xlsx · POR VERIFICAR
AI-E20-TPC-CON-GAL | Cemento de Contacto (Galón) |  | Galón | E2010 | Mobiliario fijo (casework) | TPC | Tapacantos y perfiles de mueble | Casework | AI_TPC_Cemento-de-Contacto-Galon_CON-GAL | IfcDiscreteAccessory |  | AI-E20-TPC | Agregado desde BASE_DE_DATOS_DION_completa.xlsx · POR VERIFICAR
AI-E20-TPC-ZOC-ALM | Zócalo de Aluminio para Mueble Bajo 10 cm (3 m) |  | U | E2010 | Mobiliario fijo (casework) | TPC | Tapacantos y perfiles de mueble | Casework | AI_TPC_Zocalo-de-Aluminio-para-Mueb_ZOC-ALM | IfcDiscreteAccessory |  | AI-E20-TPC | Agregado desde BASE_DE_DATOS_DION_completa.xlsx · POR VERIFICAR
AI-E20-HRJ-SOP-REP | Soporte de Repisa Metálico Oculto |  | U | E2010 | Mobiliario fijo (casework) | HRJ | Herrajes de muebles | Casework | AI_HRJ_Soporte-de-Repisa-Metalico-O_SOP-REP | IfcDiscreteAccessory |  | AI-E20-HRJ | Agregado desde BASE_DE_DATOS_DION_completa.xlsx · POR VERIFICAR
AI-E20-HRJ-PAT-NIV | Pata Niveladora Plástica para Mueble de Cocina 10 cm |  | U | E2010 | Mobiliario fijo (casework) | HRJ | Herrajes de muebles | Casework | AI_HRJ_Pata-Niveladora-Plastica-par_PAT-NIV | IfcDiscreteAccessory |  | AI-E20-HRJ | Agregado desde BASE_DE_DATOS_DION_completa.xlsx · POR VERIFICAR
AI-E20-HRJ-TOR-CON | Tornillo Confirmat 7x50 mm (Ciento) |  | Ciento | E2010 | Mobiliario fijo (casework) | HRJ | Herrajes de muebles | Casework | AI_HRJ_Tornillo-Confirmat-7x50-mm-C_TOR-CON | IfcDiscreteAccessory |  | AI-E20-HRJ | Agregado desde BASE_DE_DATOS_DION_completa.xlsx · POR VERIFICAR
AI-E20-HRJ-TCL-OVA | Tubo Ovalado de Aluminio Cuelgarropa con Soportes (3m) |  | U | E2010 | Mobiliario fijo (casework) | HRJ | Herrajes de muebles | Casework | AI_HRJ_Tubo-Ovalado-de-Aluminio-Cue_TCL-OVA | IfcDiscreteAccessory |  | AI-E20-HRJ | Agregado desde BASE_DE_DATOS_DION_completa.xlsx · POR VERIFICAR
AI-E20-HRJ-TCL-RED | Tubo Redondo Cromado 25 mm Cuelgarropa (2.4 m) + Soportes |  | U | E2010 | Mobiliario fijo (casework) | HRJ | Herrajes de muebles | Casework | AI_HRJ_Tubo-Redondo-Cromado-25-mm-C_TCL-RED | IfcDiscreteAccessory |  | AI-E20-HRJ | Agregado desde BASE_DE_DATOS_DION_completa.xlsx · POR VERIFICAR
AI-E20-HRJ-PAN-EXT | Pantalonero Extraíble Metálico |  | U | E2010 | Mobiliario fijo (casework) | HRJ | Herrajes de muebles | Casework | AI_HRJ_Pantalonero-Extraible-Metali_PAN-EXT | IfcDiscreteAccessory |  | AI-E20-HRJ | Agregado desde BASE_DE_DATOS_DION_completa.xlsx · POR VERIFICAR
AI-E20-HRJ-ESC-080 | Escurridor de Platos Acero Inox para Alacena 80 cm |  | U | E2010 | Mobiliario fijo (casework) | HRJ | Herrajes de muebles | Casework | AI_HRJ_Escurridor-de-Platos-Acero-I_ESC-080 | IfcDiscreteAccessory |  | AI-E20-HRJ | Agregado desde BASE_DE_DATOS_DION_completa.xlsx · POR VERIFICAR
AI-E20-HRJ-BAS-EXT | Basurero Extraíble Doble para Mueble Bajo |  | U | E2010 | Mobiliario fijo (casework) | HRJ | Herrajes de muebles | Casework | AI_HRJ_Basurero-Extraible-Doble-par_BAS-EXT | IfcDiscreteAccessory |  | AI-E20-HRJ | Agregado desde BASE_DE_DATOS_DION_completa.xlsx · POR VERIFICAR
AI-E20-HRJ-ORG-CUB | Organizador de Cubiertos para Cajón 60 cm |  | U | E2010 | Mobiliario fijo (casework) | HRJ | Herrajes de muebles | Casework | AI_HRJ_Organizador-de-Cubiertos-par_ORG-CUB | IfcDiscreteAccessory |  | AI-E20-HRJ | Agregado desde BASE_DE_DATOS_DION_completa.xlsx · POR VERIFICAR
AI-E20-HRJ-BIS-CLE | Bisagra Cazoleta Cierre Lento 35mm Cobertura Total |  | U | E2010 | Mobiliario fijo (casework) | HRJ | Herrajes de muebles | Casework | AI_HRJ_Bisagra-Cazoleta-Cierre-Lent_BIS-CLE | IfcDiscreteAccessory |  | AI-E20-HRJ | Agregado desde BASE_DE_DATOS_DION_completa.xlsx · POR VERIFICAR
AI-E20-HRJ-COR-450 | Corredera Telescópica Extensión Total 45cm 35kg |  | Juego | E2010 | Mobiliario fijo (casework) | HRJ | Herrajes de muebles | Casework | AI_HRJ_Corredera-Telescopica-Extens_COR-450 | IfcDiscreteAccessory |  | AI-E20-HRJ | Agregado desde BASE_DE_DATOS_DION_completa.xlsx · POR VERIFICAR
AI-E20-HRJ-PIS-100N | Pistón Hidráulico a Gas 80N / 100N para Puerta Basculante |  | U | E2010 | Mobiliario fijo (casework) | HRJ | Herrajes de muebles | Casework | AI_HRJ_Piston-Hidraulico-a-Gas-80N-_PIS-100N | IfcDiscreteAccessory |  | AI-E20-HRJ | Agregado desde BASE_DE_DATOS_DION_completa.xlsx · POR VERIFICAR
AI-E20-HRJ-PSH-MAG | Sistema Push-Open Cierre Magnético para Mueble sin Manija |  | U | E2010 | Mobiliario fijo (casework) | HRJ | Herrajes de muebles | Casework | AI_HRJ_Sistema-Push-Open-Cierre-Mag_PSH-MAG | IfcDiscreteAccessory |  | AI-E20-HRJ | Agregado desde BASE_DE_DATOS_DION_completa.xlsx · POR VERIFICAR
AI-E20-HRJ-BIS-NOR | Bisagra Cazoleta 35 mm Normal (Sin Cierre Lento) |  | U | E2010 | Mobiliario fijo (casework) | HRJ | Herrajes de muebles | Casework | AI_HRJ_Bisagra-Cazoleta-35-mm-Norma_BIS-NOR | IfcDiscreteAccessory |  | AI-E20-HRJ | Agregado desde BASE_DE_DATOS_DION_completa.xlsx · POR VERIFICAR
AI-E20-HRJ-BIS-SCU | Bisagra Cazoleta Cierre Lento Semicurva |  | U | E2010 | Mobiliario fijo (casework) | HRJ | Herrajes de muebles | Casework | AI_HRJ_Bisagra-Cazoleta-Cierre-Lent_BIS-SCU | IfcDiscreteAccessory |  | AI-E20-HRJ | Agregado desde BASE_DE_DATOS_DION_completa.xlsx · POR VERIFICAR
AI-E20-HRJ-BIS-CUR | Bisagra Cazoleta Cierre Lento Curva |  | U | E2010 | Mobiliario fijo (casework) | HRJ | Herrajes de muebles | Casework | AI_HRJ_Bisagra-Cazoleta-Cierre-Lent_BIS-CUR | IfcDiscreteAccessory |  | AI-E20-HRJ | Agregado desde BASE_DE_DATOS_DION_completa.xlsx · POR VERIFICAR
AI-E20-HRJ-BIS-165 | Bisagra Cazoleta 165° Esquinero |  | U | E2010 | Mobiliario fijo (casework) | HRJ | Herrajes de muebles | Casework | AI_HRJ_Bisagra-Cazoleta-165-Esquine_BIS-165 | IfcDiscreteAccessory |  | AI-E20-HRJ | Agregado desde BASE_DE_DATOS_DION_completa.xlsx · POR VERIFICAR
AI-E20-HRJ-COR-300 | Corredera Telescópica Extensión Total 30 cm |  | Juego | E2010 | Mobiliario fijo (casework) | HRJ | Herrajes de muebles | Casework | AI_HRJ_Corredera-Telescopica-Extens_COR-300 | IfcDiscreteAccessory |  | AI-E20-HRJ | Agregado desde BASE_DE_DATOS_DION_completa.xlsx · POR VERIFICAR
AI-E20-HRJ-COR-350 | Corredera Telescópica Extensión Total 35 cm |  | Juego | E2010 | Mobiliario fijo (casework) | HRJ | Herrajes de muebles | Casework | AI_HRJ_Corredera-Telescopica-Extens_COR-350 | IfcDiscreteAccessory |  | AI-E20-HRJ | Agregado desde BASE_DE_DATOS_DION_completa.xlsx · POR VERIFICAR
AI-E20-HRJ-COR-400 | Corredera Telescópica Extensión Total 40 cm |  | Juego | E2010 | Mobiliario fijo (casework) | HRJ | Herrajes de muebles | Casework | AI_HRJ_Corredera-Telescopica-Extens_COR-400 | IfcDiscreteAccessory |  | AI-E20-HRJ | Agregado desde BASE_DE_DATOS_DION_completa.xlsx · POR VERIFICAR
AI-E20-HRJ-COR-500 | Corredera Telescópica Extensión Total 50 cm |  | Juego | E2010 | Mobiliario fijo (casework) | HRJ | Herrajes de muebles | Casework | AI_HRJ_Corredera-Telescopica-Extens_COR-500 | IfcDiscreteAccessory |  | AI-E20-HRJ | Agregado desde BASE_DE_DATOS_DION_completa.xlsx · POR VERIFICAR
AI-E20-HRJ-COR-550 | Corredera Telescópica Extensión Total 55 cm |  | Juego | E2010 | Mobiliario fijo (casework) | HRJ | Herrajes de muebles | Casework | AI_HRJ_Corredera-Telescopica-Extens_COR-550 | IfcDiscreteAccessory |  | AI-E20-HRJ | Agregado desde BASE_DE_DATOS_DION_completa.xlsx · POR VERIFICAR
AI-E20-HRJ-COR-OCU-450 | Corredera Oculta Cierre Lento 45 cm (Tandem) |  | Juego | E2010 | Mobiliario fijo (casework) | HRJ | Herrajes de muebles | Casework | AI_HRJ_Corredera-Oculta-Cierre-Lent_COR-OCU-450 | IfcDiscreteAccessory |  | AI-E20-HRJ | Agregado desde BASE_DE_DATOS_DION_completa.xlsx · POR VERIFICAR
AI-E20-HRJ-COR-PUE | Sistema de Puerta Corrediza para Clóset (Riel + Ruedas 2 Hojas) |  | Juego | E2010 | Mobiliario fijo (casework) | HRJ | Herrajes de muebles | Casework | AI_HRJ_Sistema-de-Puerta-Corrediza-_COR-PUE | IfcDiscreteAccessory |  | AI-E20-HRJ | Agregado desde BASE_DE_DATOS_DION_completa.xlsx · POR VERIFICAR
AI-E20-HRJ-PIS-060N | Pistón a Gas 60N |  | U | E2010 | Mobiliario fijo (casework) | HRJ | Herrajes de muebles | Casework | AI_HRJ_Piston-a-Gas-60N_PIS-060N | IfcDiscreteAccessory |  | AI-E20-HRJ | Agregado desde BASE_DE_DATOS_DION_completa.xlsx · POR VERIFICAR
AI-E20-HRJ-PIS-120N | Pistón a Gas 120N |  | U | E2010 | Mobiliario fijo (casework) | HRJ | Herrajes de muebles | Casework | AI_HRJ_Piston-a-Gas-120N_PIS-120N | IfcDiscreteAccessory |  | AI-E20-HRJ | Agregado desde BASE_DE_DATOS_DION_completa.xlsx · POR VERIFICAR
AI-E20-HRJ-MAN-96 | Manija Aluminio Tipo Barra 96 mm |  | U | E2010 | Mobiliario fijo (casework) | HRJ | Herrajes de muebles | Casework | AI_HRJ_Manija-Aluminio-Tipo-Barra-9_MAN-96 | IfcDiscreteAccessory |  | AI-E20-HRJ | Agregado desde BASE_DE_DATOS_DION_completa.xlsx · POR VERIFICAR
AI-E20-HRJ-MAN-128 | Manija Aluminio Tipo Barra 128 mm |  | U | E2010 | Mobiliario fijo (casework) | HRJ | Herrajes de muebles | Casework | AI_HRJ_Manija-Aluminio-Tipo-Barra-1_MAN-128 | IfcDiscreteAccessory |  | AI-E20-HRJ | Agregado desde BASE_DE_DATOS_DION_completa.xlsx · POR VERIFICAR
AI-E20-HRJ-MAN-160 | Manija Aluminio Tipo Barra 160 mm |  | U | E2010 | Mobiliario fijo (casework) | HRJ | Herrajes de muebles | Casework | AI_HRJ_Manija-Aluminio-Tipo-Barra-1_MAN-160 | IfcDiscreteAccessory |  | AI-E20-HRJ | Agregado desde BASE_DE_DATOS_DION_completa.xlsx · POR VERIFICAR
AI-E20-HRJ-MAN-192 | Manija Aluminio Tipo Barra 192 mm |  | U | E2010 | Mobiliario fijo (casework) | HRJ | Herrajes de muebles | Casework | AI_HRJ_Manija-Aluminio-Tipo-Barra-1_MAN-192 | IfcDiscreteAccessory |  | AI-E20-HRJ | Agregado desde BASE_DE_DATOS_DION_completa.xlsx · POR VERIFICAR
AI-E20-HRJ-MAN-320 | Manija Aluminio Tipo Barra 320 mm |  | U | E2010 | Mobiliario fijo (casework) | HRJ | Herrajes de muebles | Casework | AI_HRJ_Manija-Aluminio-Tipo-Barra-3_MAN-320 | IfcDiscreteAccessory |  | AI-E20-HRJ | Agregado desde BASE_DE_DATOS_DION_completa.xlsx · POR VERIFICAR
AI-E20-HRJ-CER-MUE | Cerradura para Cajón / Puerta de Mueble |  | U | E2010 | Mobiliario fijo (casework) | HRJ | Herrajes de muebles | Casework | AI_HRJ_Cerradura-para-Cajon-Puerta-_CER-MUE | IfcDiscreteAccessory |  | AI-E20-HRJ | Agregado desde BASE_DE_DATOS_DION_completa.xlsx · POR VERIFICAR
AI-E20-HRJ-BIS-PIA | Bisagra de Piano Acero 1" (m) |  | m | E2010 | Mobiliario fijo (casework) | HRJ | Herrajes de muebles | Casework | AI_HRJ_Bisagra-de-Piano-Acero-1-m_BIS-PIA | IfcDiscreteAccessory |  | AI-E20-HRJ | Agregado desde BASE_DE_DATOS_DION_completa.xlsx · POR VERIFICAR
AI-E20-TBL-MLM-15 | Tablero Melamínico Pelíkan / Duratex 15mm 2.14x2.44m |  | U | E2010 | Mobiliario fijo (casework) | TBL | Tableros de madera y laminados | Casework | AI_TBL_Tablero-Melaminico-Pelikan-D_MLM-15 | IfcBuildingElementPart |  | AI-E20-TBL | Agregado desde BASE_DE_DATOS_DION_completa.xlsx · POR VERIFICAR
AI-E20-TBL-MDF-15 | Tablero MDF CRUDO 15mm 1.83x2.44m |  | U | E2010 | Mobiliario fijo (casework) | TBL | Tableros de madera y laminados | Casework | AI_TBL_Tablero-MDF-CRUDO-15mm-1-83x_MDF-15 | IfcBuildingElementPart |  | AI-E20-TBL | Agregado desde BASE_DE_DATOS_DION_completa.xlsx · POR VERIFICAR
AI-E20-TBL-TRI-15 | Tablero Contrachapado Triplex Okume RH 15mm 1.22x2.44m |  | U | E2010 | Mobiliario fijo (casework) | TBL | Tableros de madera y laminados | Casework | AI_TBL_Tablero-Contrachapado-Triple_TRI-15 | IfcBuildingElementPart |  | AI-E20-TBL | Agregado desde BASE_DE_DATOS_DION_completa.xlsx · POR VERIFICAR
AI-E20-TBL-FOR-0P8 | Laminado Plástico Formica Formica 0.8mm Ducha/Cocina |  | U | E2010 | Mobiliario fijo (casework) | TBL | Tableros de madera y laminados | Casework | AI_TBL_Laminado-Plastico-Formica-Fo_FOR-0P8 | IfcBuildingElementPart |  | AI-E20-TBL | Agregado desde BASE_DE_DATOS_DION_completa.xlsx · POR VERIFICAR
AI-E20-TBL-MLM-06 | Tablero Melamínico Blanco 6 mm 2.15x2.44 m |  | U | E2010 | Mobiliario fijo (casework) | TBL | Tableros de madera y laminados | Casework | AI_TBL_Tablero-Melaminico-Blanco-6-_MLM-06 | IfcBuildingElementPart |  | AI-E20-TBL | Agregado desde BASE_DE_DATOS_DION_completa.xlsx · POR VERIFICAR
AI-E20-TBL-MLM-09 | Tablero Melamínico Blanco 9 mm 2.15x2.44 m |  | U | E2010 | Mobiliario fijo (casework) | TBL | Tableros de madera y laminados | Casework | AI_TBL_Tablero-Melaminico-Blanco-9-_MLM-09 | IfcBuildingElementPart |  | AI-E20-TBL | Agregado desde BASE_DE_DATOS_DION_completa.xlsx · POR VERIFICAR
AI-E20-TBL-MLM-12 | Tablero Melamínico Blanco 12 mm 2.15x2.44 m |  | U | E2010 | Mobiliario fijo (casework) | TBL | Tableros de madera y laminados | Casework | AI_TBL_Tablero-Melaminico-Blanco-12_MLM-12 | IfcBuildingElementPart |  | AI-E20-TBL | Agregado desde BASE_DE_DATOS_DION_completa.xlsx · POR VERIFICAR
AI-E20-TBL-MLM-18 | Tablero Melamínico Blanco 18 mm 2.15x2.44 m |  | U | E2010 | Mobiliario fijo (casework) | TBL | Tableros de madera y laminados | Casework | AI_TBL_Tablero-Melaminico-Blanco-18_MLM-18 | IfcBuildingElementPart |  | AI-E20-TBL | Agregado desde BASE_DE_DATOS_DION_completa.xlsx · POR VERIFICAR
AI-E20-TBL-MLM-18-COL | Tablero Melamínico Color / Madera 18 mm 2.15x2.44 m |  | U | E2010 | Mobiliario fijo (casework) | TBL | Tableros de madera y laminados | Casework | AI_TBL_Tablero-Melaminico-Color-Mad_MLM-18-COL | IfcBuildingElementPart |  | AI-E20-TBL | Agregado desde BASE_DE_DATOS_DION_completa.xlsx · POR VERIFICAR
AI-E20-TBL-MLM-18-RH | Tablero Melamínico Hidrófugo (RH) 18 mm 2.15x2.44 m |  | U | E2010 | Mobiliario fijo (casework) | TBL | Tableros de madera y laminados | Casework | AI_TBL_Tablero-Melaminico-Hidrofugo_MLM-18-RH | IfcBuildingElementPart |  | AI-E20-TBL | Agregado desde BASE_DE_DATOS_DION_completa.xlsx · POR VERIFICAR
AI-E20-TBL-MDF-03 | Tablero MDF Crudo 3 mm 1.83x2.44 m |  | U | E2010 | Mobiliario fijo (casework) | TBL | Tableros de madera y laminados | Casework | AI_TBL_Tablero-MDF-Crudo-3-mm-1-83x_MDF-03 | IfcBuildingElementPart |  | AI-E20-TBL | Agregado desde BASE_DE_DATOS_DION_completa.xlsx · POR VERIFICAR
AI-E20-TBL-MDF-5P5 | Tablero MDF Crudo 5.5 mm 1.83x2.44 m |  | U | E2010 | Mobiliario fijo (casework) | TBL | Tableros de madera y laminados | Casework | AI_TBL_Tablero-MDF-Crudo-5-5-mm-1-8_MDF-5P5 | IfcBuildingElementPart |  | AI-E20-TBL | Agregado desde BASE_DE_DATOS_DION_completa.xlsx · POR VERIFICAR
AI-E20-TBL-MDF-09 | Tablero MDF Crudo 9 mm 1.83x2.44 m |  | U | E2010 | Mobiliario fijo (casework) | TBL | Tableros de madera y laminados | Casework | AI_TBL_Tablero-MDF-Crudo-9-mm-1-83x_MDF-09 | IfcBuildingElementPart |  | AI-E20-TBL | Agregado desde BASE_DE_DATOS_DION_completa.xlsx · POR VERIFICAR
AI-E20-TBL-MDF-12 | Tablero MDF Crudo 12 mm 1.83x2.44 m |  | U | E2010 | Mobiliario fijo (casework) | TBL | Tableros de madera y laminados | Casework | AI_TBL_Tablero-MDF-Crudo-12-mm-1-83_MDF-12 | IfcBuildingElementPart |  | AI-E20-TBL | Agregado desde BASE_DE_DATOS_DION_completa.xlsx · POR VERIFICAR
AI-E20-TBL-MDF-18 | Tablero MDF Crudo 18 mm 1.83x2.44 m |  | U | E2010 | Mobiliario fijo (casework) | TBL | Tableros de madera y laminados | Casework | AI_TBL_Tablero-MDF-Crudo-18-mm-1-83_MDF-18 | IfcBuildingElementPart |  | AI-E20-TBL | Agregado desde BASE_DE_DATOS_DION_completa.xlsx · POR VERIFICAR
AI-E20-TBL-MDF-25 | Tablero MDF Crudo 25 mm 1.83x2.44 m |  | U | E2010 | Mobiliario fijo (casework) | TBL | Tableros de madera y laminados | Casework | AI_TBL_Tablero-MDF-Crudo-25-mm-1-83_MDF-25 | IfcBuildingElementPart |  | AI-E20-TBL | Agregado desde BASE_DE_DATOS_DION_completa.xlsx · POR VERIFICAR
AI-E20-TBL-MDF-18-RH | Tablero MDF RH Hidrófugo 18 mm 1.83x2.44 m |  | U | E2010 | Mobiliario fijo (casework) | TBL | Tableros de madera y laminados | Casework | AI_TBL_Tablero-MDF-RH-Hidrofugo-18-_MDF-18-RH | IfcBuildingElementPart |  | AI-E20-TBL | Agregado desde BASE_DE_DATOS_DION_completa.xlsx · POR VERIFICAR
AI-E20-TBL-OSB-11 | Tablero OSB 11 mm 1.22x2.44 m |  | U | E2010 | Mobiliario fijo (casework) | TBL | Tableros de madera y laminados | Casework | AI_TBL_Tablero-OSB-11-mm-1-22x2-44-_OSB-11 | IfcBuildingElementPart |  | AI-E20-TBL | Agregado desde BASE_DE_DATOS_DION_completa.xlsx · POR VERIFICAR
AI-E20-TBL-OSB-15 | Tablero OSB 15 mm 1.22x2.44 m |  | U | E2010 | Mobiliario fijo (casework) | TBL | Tableros de madera y laminados | Casework | AI_TBL_Tablero-OSB-15-mm-1-22x2-44-_OSB-15 | IfcBuildingElementPart |  | AI-E20-TBL | Agregado desde BASE_DE_DATOS_DION_completa.xlsx · POR VERIFICAR
AI-E20-TBL-TRI-04 | Tablero Contrachapado Triplex 4 mm 1.22x2.44 m |  | U | E2010 | Mobiliario fijo (casework) | TBL | Tableros de madera y laminados | Casework | AI_TBL_Tablero-Contrachapado-Triple_TRI-04 | IfcBuildingElementPart |  | AI-E20-TBL | Agregado desde BASE_DE_DATOS_DION_completa.xlsx · POR VERIFICAR
AI-E20-TBL-TRI-09 | Tablero Contrachapado Triplex 9 mm 1.22x2.44 m |  | U | E2010 | Mobiliario fijo (casework) | TBL | Tableros de madera y laminados | Casework | AI_TBL_Tablero-Contrachapado-Triple_TRI-09 | IfcBuildingElementPart |  | AI-E20-TBL | Agregado desde BASE_DE_DATOS_DION_completa.xlsx · POR VERIFICAR
AI-E20-TBL-TRI-12 | Tablero Contrachapado Triplex 12 mm 1.22x2.44 m |  | U | E2010 | Mobiliario fijo (casework) | TBL | Tableros de madera y laminados | Casework | AI_TBL_Tablero-Contrachapado-Triple_TRI-12 | IfcBuildingElementPart |  | AI-E20-TBL | Agregado desde BASE_DE_DATOS_DION_completa.xlsx · POR VERIFICAR
AI-E20-TBL-TRI-18 | Tablero Contrachapado Triplex 18 mm 1.22x2.44 m |  | U | E2010 | Mobiliario fijo (casework) | TBL | Tableros de madera y laminados | Casework | AI_TBL_Tablero-Contrachapado-Triple_TRI-18 | IfcBuildingElementPart |  | AI-E20-TBL | Agregado desde BASE_DE_DATOS_DION_completa.xlsx · POR VERIFICAR
AI-E20-TBL-AGL-15 | Tablero Aglomerado / MDP Crudo 15 mm 2.15x2.44 m |  | U | E2010 | Mobiliario fijo (casework) | TBL | Tableros de madera y laminados | Casework | AI_TBL_Tablero-Aglomerado-MDP-Crudo_AGL-15 | IfcBuildingElementPart |  | AI-E20-TBL | Agregado desde BASE_DE_DATOS_DION_completa.xlsx · POR VERIFICAR
AI-E20-TBL-HPL-POS | Lámina HPL / Postformado para Mesón 3 m x 60 cm |  | U | E2010 | Mobiliario fijo (casework) | TBL | Tableros de madera y laminados | Casework | AI_TBL_Lamina-HPL-Postformado-para-_HPL-POS | IfcBuildingElementPart |  | AI-E20-TBL | Agregado desde BASE_DE_DATOS_DION_completa.xlsx · POR VERIFICAR
AI-E20-TBL-LAU-2X10 | Madera Sólida Laurel Cepillada 2x10 cm x 2.4 m |  | U | E2010 | Mobiliario fijo (casework) | TBL | Tableros de madera y laminados | Casework | AI_TBL_Madera-Solida-Laurel-Cepilla_LAU-2X10 | IfcBuildingElementPart |  | AI-E20-TBL | Agregado desde BASE_DE_DATOS_DION_completa.xlsx · POR VERIFICAR
AI-E20-TBL-CHP-NAT | Chapa de Madera Natural (Enchape) m² |  | m2 | E2010 | Mobiliario fijo (casework) | TBL | Tableros de madera y laminados | Casework | AI_TBL_Chapa-de-Madera-Natural-Ench_CHP-NAT | IfcBuildingElementPart |  | AI-E20-TBL | Agregado desde BASE_DE_DATOS_DION_completa.xlsx · POR VERIFICAR
AI-E10 · E1090 Electrodomésticos y equipos menores
AI-E10-ELD-REF-14P | Refrigeradora 14 pies³ | 60x70x170 cm | u | E1090 | Electrodomésticos y equipos menores | ELD | Electrodomésticos | Aparatos especializados / Equipos | AI_ELD_Refrigeradora-14-pies | IfcElectricAppliance.REFRIGERATOR | 23-21 31 00 | AI-E10-ELD
AI-E10-ELD-REF-18P | Refrigeradora 18 pies³ | 70x75x180 | u | E1090 | Electrodomésticos y equipos menores | ELD | Electrodomésticos | Aparatos especializados / Equipos | AI_ELD_Refrigeradora-18-pies | IfcElectricAppliance.REFRIGERATOR | 23-21 31 00 | AI-E10-ELD
AI-E10-ELD-REF-SBS | Refrigeradora side by side 25 pies³ | 91x75x178 | u | E1090 | Electrodomésticos y equipos menores | ELD | Electrodomésticos | Aparatos especializados / Equipos | AI_ELD_Refrigeradora-side-by-side-25-pies | IfcElectricAppliance.REFRIGERATOR | 23-21 31 00 | AI-E10-ELD
AI-E10-ELD-REF-VAC | Refrigerador de vacunas (cadena de frío) | 60x65x150 | u | E1090 | Electrodomésticos y equipos menores | ELD | Electrodomésticos | Aparatos especializados / Equipos | AI_ELD_Refrigerador-de-vacunas-cadena-de-frio | IfcElectricAppliance.REFRIGERATOR | 23-21 31 00 | AI-E10-ELD
AI-E10-ELD-COC-4Q | Cocina 4 quemadores con horno | 60x60 cm | u | E1090 | Electrodomésticos y equipos menores | ELD | Electrodomésticos | Aparatos especializados / Equipos | AI_ELD_Cocina-4-quemadores-con-horno | IfcElectricAppliance.ELECTRICCOOKER | 23-21 31 00 | AI-E10-ELD
AI-E10-ELD-COC-IND-4Q | Cocina de inducción 4 zonas (empotrable) | 60x52 cm | u | E1090 | Electrodomésticos y equipos menores | ELD | Electrodomésticos | Aparatos especializados / Equipos | AI_ELD_Cocina-de-induccion-4-zonas-empotrable | IfcElectricAppliance.ELECTRICCOOKER | 23-21 31 00 | AI-E10-ELD
AI-E10-ELD-COC-6Q | Cocina 6 quemadores | 90x60 | u | E1090 | Electrodomésticos y equipos menores | ELD | Electrodomésticos | Aparatos especializados / Equipos | AI_ELD_Cocina-6-quemadores | IfcElectricAppliance.ELECTRICCOOKER | 23-21 31 00 | AI-E10-ELD
AI-E10-ELD-HOR-EMP | Horno empotrable | 60x60 | u | E1090 | Electrodomésticos y equipos menores | ELD | Electrodomésticos | Aparatos especializados / Equipos | AI_ELD_Horno-empotrable | IfcElectricAppliance.ELECTRICCOOKER | 23-21 31 00 | AI-E10-ELD
AI-E10-ELD-MIC | Microondas | 50x40 | u | E1090 | Electrodomésticos y equipos menores | ELD | Electrodomésticos | Aparatos especializados / Equipos | AI_ELD_Microondas | IfcElectricAppliance.MICROWAVE | 23-21 31 00 | AI-E10-ELD
AI-E10-ELD-CAM-060 | Campana extractora 60 cm | 60 | u | E1090 | Electrodomésticos y equipos menores | ELD | Electrodomésticos | Aparatos especializados / Equipos | AI_ELD_Campana-extractora-60-cm | IfcElectricAppliance | 23-21 31 00 | AI-E10-ELD
AI-E10-ELD-CAM-090 | Campana extractora 90 cm | 90 | u | E1090 | Electrodomésticos y equipos menores | ELD | Electrodomésticos | Aparatos especializados / Equipos | AI_ELD_Campana-extractora-90-cm | IfcElectricAppliance | 23-21 31 00 | AI-E10-ELD
AI-E10-ELD-LAV-18K | Lavadora 18 kg | 65x70x105 | u | E1090 | Electrodomésticos y equipos menores | ELD | Electrodomésticos | Aparatos especializados / Equipos | AI_ELD_Lavadora-18-kg | IfcElectricAppliance.WASHINGMACHINE | 23-21 31 00 | AI-E10-ELD
AI-E10-ELD-SEC-18K | Secadora 18 kg | 70x75x105 | u | E1090 | Electrodomésticos y equipos menores | ELD | Electrodomésticos | Aparatos especializados / Equipos | AI_ELD_Secadora-18-kg | IfcElectricAppliance.TUMBLEDRYER | 23-21 31 00 | AI-E10-ELD
AI-E10-ELD-LVV-EMP | Lavavajillas empotrable | 60x60x85 | u | E1090 | Electrodomésticos y equipos menores | ELD | Electrodomésticos | Aparatos especializados / Equipos | AI_ELD_Lavavajillas-empotrable | IfcElectricAppliance.DISHWASHER | 23-21 31 00 | AI-E10-ELD
AI-E10-ELD-CAL-AGU | Dispensador de agua | 30x30x100 | u | E1090 | Electrodomésticos y equipos menores | ELD | Electrodomésticos | Aparatos especializados / Equipos | AI_ELD_Dispensador-de-agua | IfcElectricAppliance | 23-21 31 00 | AI-E10-ELD
AI-E10-ELD-TV-55 | Televisor 55" | 123x71 | u | E1090 | Electrodomésticos y equipos menores | ELD | Electrodomésticos | Aparatos especializados / Equipos | AI_ELD_Televisor-55 | IfcAudioVisualAppliance.TV | 23-21 31 00 | AI-E10-ELD
AI-E10-ELD-CON-001 | Congelador horizontal | 100x60x85 | u | E1090 | Electrodomésticos y equipos menores | ELD | Electrodomésticos | Aparatos especializados / Equipos | AI_ELD_Congelador-horizontal | IfcElectricAppliance.FREEZER | 23-21 31 00 | AI-E10-ELD

## EQ Equipamiento especial
EQ · Equipamiento especial (cocina, lavandería, industrial) — 34 códigos
Carpeta 0A42 · 002.ARC/0A4.EQU/0A42.E.IND · Se aprueba en anteproyecto y se copia/supervisa en los modelos MEP para conectar instalaciones.
Código DION | Descripción | Dimensión / especificación | Unidad | Assembly Code (Uniformat N3) | Sistema | FAM | Familia | Categoría Revit | Nombre de tipo Revit | IFC 4.3 (IfcExportAs) | OmniClass 23 | Keynote padre | Nota / norma
EQ-E10 · E1090 Equipamiento de cocina industrial
EQ-E10-CKI-COC-4Q | Cocina industrial 4 quemadores GLP | 90x80 cm | u | E1090 | Equipamiento de cocina industrial | CKI | Cocina industrial | Equipos especializados | EQ_CKI_Cocina-industrial-4-quemadores-GLP | IfcElectricAppliance | 23-21 31 00 | EQ-E10-CKI
EQ-E10-CKI-COC-6Q | Cocina industrial 6 quemadores con horno | 120x80 cm | u | E1090 | Equipamiento de cocina industrial | CKI | Cocina industrial | Equipos especializados | EQ_CKI_Cocina-industrial-6-quemadores-con-hor | IfcElectricAppliance | 23-21 31 00 | EQ-E10-CKI
EQ-E10-CKI-PLA-090 | Plancha/grill | 90x70 cm | u | E1090 | Equipamiento de cocina industrial | CKI | Cocina industrial | Equipos especializados | EQ_CKI_Plancha-grill | IfcElectricAppliance | 23-21 31 00 | EQ-E10-CKI
EQ-E10-CKI-FRE-2C | Freidora 2 canastillas | 40x70 cm | u | E1090 | Equipamiento de cocina industrial | CKI | Cocina industrial | Equipos especializados | EQ_CKI_Freidora-2-canastillas | IfcElectricAppliance | 23-21 31 00 | EQ-E10-CKI
EQ-E10-CKI-BMA-120 | Baño maría | 120x70 cm | u | E1090 | Equipamiento de cocina industrial | CKI | Cocina industrial | Equipos especializados | EQ_CKI_Bano-maria | IfcElectricAppliance | 23-21 31 00 | EQ-E10-CKI
EQ-E10-CKI-HOR-CON | Horno combinado 10 bandejas | 90x80 cm | u | E1090 | Equipamiento de cocina industrial | CKI | Cocina industrial | Equipos especializados | EQ_CKI_Horno-combinado-10-bandejas | IfcElectricAppliance | 23-21 31 00 | EQ-E10-CKI
EQ-E10-CKI-MAR-012 | Marmita 120 L | Ø90 | u | E1090 | Equipamiento de cocina industrial | CKI | Cocina industrial | Equipos especializados | EQ_CKI_Marmita-120-L | IfcElectricAppliance | 23-21 31 00 | EQ-E10-CKI
EQ-E10-CKI-MES-INX-120 | Mesa de trabajo inox | 120x70 cm | u | E1090 | Equipamiento de cocina industrial | CKI | Cocina industrial | Equipos especializados | EQ_CKI_Mesa-de-trabajo-inox | IfcElectricAppliance | 23-21 31 00 | EQ-E10-CKI
EQ-E10-CKI-MES-INX-180 | Mesa de trabajo inox | 180x70 cm | u | E1090 | Equipamiento de cocina industrial | CKI | Cocina industrial | Equipos especializados | EQ_CKI_Mesa-de-trabajo-inox | IfcElectricAppliance | 23-21 31 00 | EQ-E10-CKI
EQ-E10-CKI-LAV-INX-2P | Lavadero inox industrial 2 pozos | 120x70 cm | u | E1090 | Equipamiento de cocina industrial | CKI | Cocina industrial | Equipos especializados | EQ_CKI_Lavadero-inox-industrial-2-pozos | IfcElectricAppliance | 23-21 31 00 | EQ-E10-CKI
EQ-E10-CKI-LVV-CAP | Lavavajillas de capota | 70x75 cm | u | E1090 | Equipamiento de cocina industrial | CKI | Cocina industrial | Equipos especializados | EQ_CKI_Lavavajillas-de-capota | IfcElectricAppliance | 23-21 31 00 | EQ-E10-CKI
EQ-E10-CKI-CAM-INX-300 | Campana industrial inox mural con filtros | 300x120 cm | u | E1090 | Equipamiento de cocina industrial | CKI | Cocina industrial | Equipos especializados | EQ_CKI_Campana-industrial-inox-mural-con-filt | IfcElectricAppliance | 23-21 31 00 | EQ-E10-CKI
EQ-E10-CKI-CAM-INX-ISL | Campana industrial tipo isla | 240x200 cm | u | E1090 | Equipamiento de cocina industrial | CKI | Cocina industrial | Equipos especializados | EQ_CKI_Campana-industrial-tipo-isla | IfcElectricAppliance | 23-21 31 00 | EQ-E10-CKI
EQ-E10-CKI-CFR-REF | Cámara frigorífica de refrigeración | 300x250x250 cm | u | E1090 | Equipamiento de cocina industrial | CKI | Cocina industrial | Equipos especializados | EQ_CKI_Camara-frigorifica-de-refrigeracion | IfcElectricAppliance | 23-21 31 00 | EQ-E10-CKI
EQ-E10-CKI-CFR-CON | Cámara de congelación | 250x200x250 cm | u | E1090 | Equipamiento de cocina industrial | CKI | Cocina industrial | Equipos especializados | EQ_CKI_Camara-de-congelacion | IfcElectricAppliance | 23-21 31 00 | EQ-E10-CKI
EQ-E10-CKI-REF-IND-2P | Refrigerador industrial vertical 2 puertas | 140x80x200 cm | u | E1090 | Equipamiento de cocina industrial | CKI | Cocina industrial | Equipos especializados | EQ_CKI_Refrigerador-industrial-vertical-2-pue | IfcElectricAppliance | 23-21 31 00 | EQ-E10-CKI
EQ-E10-CKI-TRA-GRA | Trampa de grasa bajo mesón inox | 60x40 cm | u | E1090 | Equipamiento de cocina industrial | CKI | Cocina industrial | Equipos especializados | EQ_CKI_Trampa-de-grasa-bajo-meson-inox | IfcElectricAppliance | 23-21 31 00 | EQ-E10-CKI
EQ-E10-CKI-EXT-RAP | Extinción en campana (sistema húmedo) |  | u | E1090 | Equipamiento de cocina industrial | CKI | Cocina industrial | Equipos especializados | EQ_CKI_Extincion-en-campana-sistema-humedo | IfcElectricAppliance | 23-21 31 00 | EQ-E10-CKI
EQ-E10-LVI-LAV-025 | Lavadora extractora industrial 25 lb | 80x90 cm | u | E1090 | Equipamiento de cocina industrial | LVI | Lavandería industrial | Equipos especializados | EQ_LVI_Lavadora-extractora-industrial-25-lb | IfcElectricAppliance |  | EQ-E10-LVI
EQ-E10-LVI-LAV-060 | Lavadora extractora 60 lb | 110x120 cm | u | E1090 | Equipamiento de cocina industrial | LVI | Lavandería industrial | Equipos especializados | EQ_LVI_Lavadora-extractora-60-lb | IfcElectricAppliance |  | EQ-E10-LVI
EQ-E10-LVI-LAV-BAR | Lavadora de barrera sanitaria 100 lb (hospital) | 150x170 cm | u | E1090 | Equipamiento de cocina industrial | LVI | Lavandería industrial | Equipos especializados | EQ_LVI_Lavadora-de-barrera-sanitaria-100-lb-h | IfcElectricAppliance |  | EQ-E10-LVI
EQ-E10-LVI-SEC-050 | Secadora industrial 50 lb | 90x120 cm | u | E1090 | Equipamiento de cocina industrial | LVI | Lavandería industrial | Equipos especializados | EQ_LVI_Secadora-industrial-50-lb | IfcElectricAppliance |  | EQ-E10-LVI
EQ-E10-LVI-SEC-120 | Secadora industrial 120 lb | 120x150 cm | u | E1090 | Equipamiento de cocina industrial | LVI | Lavandería industrial | Equipos especializados | EQ_LVI_Secadora-industrial-120-lb | IfcElectricAppliance |  | EQ-E10-LVI
EQ-E10-LVI-PLA-RODI | Planchadora de rodillo 2.5 m | 320x80 cm | u | E1090 | Equipamiento de cocina industrial | LVI | Lavandería industrial | Equipos especializados | EQ_LVI_Planchadora-de-rodillo-2.5-m | IfcElectricAppliance |  | EQ-E10-LVI
EQ-E10-LVI-MES-DOB | Mesa de doblado inox | 180x80 cm | u | E1090 | Equipamiento de cocina industrial | LVI | Lavandería industrial | Equipos especializados | EQ_LVI_Mesa-de-doblado-inox | IfcElectricAppliance |  | EQ-E10-LVI
EQ-E10 · E1010 Equipamiento comercial y vehicular
EQ-E10-EQC-GON-200 | Góndola de supermercado | 100x60x200 cm | u | E1010 | Equipamiento comercial y vehicular | EQC | Equipos comerciales/varios | Equipos especializados | EQ_EQC_Gondola-de-supermercado | IfcBuildingElementProxy |  | EQ-E10-EQC
EQ-E10-EQC-CHE-CAJ | Check-out / caja registradora | 200x90 cm | u | E1010 | Equipamiento comercial y vehicular | EQC | Equipos comerciales/varios | Equipos especializados | EQ_EQC_Check-out-caja-registradora | IfcBuildingElementProxy |  | EQ-E10-EQC
EQ-E10-EQC-CAJ-FUE | Caja fuerte | 60x60x90 cm | u | E1010 | Equipamiento comercial y vehicular | EQC | Equipos comerciales/varios | Equipos especializados | EQ_EQC_Caja-fuerte | IfcBuildingElementProxy |  | EQ-E10-EQC
EQ-E10-EQC-ATM | Cajero automático | 80x70 cm | u | E1010 | Equipamiento comercial y vehicular | EQC | Equipos comerciales/varios | Equipos especializados | EQ_EQC_Cajero-automatico | IfcBuildingElementProxy |  | EQ-E10-EQC
EQ-E10-EQC-PAR-TOT | Tótem de turnos | 50x40 cm | u | E1010 | Equipamiento comercial y vehicular | EQC | Equipos comerciales/varios | Equipos especializados | EQ_EQC_Totem-de-turnos | IfcBuildingElementProxy |  | EQ-E10-EQC
EQ-E10-EQC-BAL-PAR | Barrera de parqueo con ticket |  | u | E1010 | Equipamiento comercial y vehicular | EQC | Equipos comerciales/varios | Equipos especializados | EQ_EQC_Barrera-de-parqueo-con-ticket | IfcBuildingElementProxy |  | EQ-E10-EQC
EQ-E10-EQC-CAR-ELE | Cargador de vehículo eléctrico 7 kW |  | u | E1010 | Equipamiento comercial y vehicular | EQC | Equipos comerciales/varios | Equipos especializados | EQ_EQC_Cargador-de-vehiculo-electrico-7-kW | IfcBuildingElementProxy |  | EQ-E10-EQC
EQ-E10-EQC-RAC-SEL | Rack selectivo de bodega | 270x100x600 cm | u | E1010 | Equipamiento comercial y vehicular | EQC | Equipos comerciales/varios | Equipos especializados | EQ_EQC_Rack-selectivo-de-bodega | IfcBuildingElementProxy |  | EQ-E10-EQC
EQ-E10-EQC-MON-DOC | Nivelador de andén (dock leveler) | 200x250 cm | u | E1010 | Equipamiento comercial y vehicular | EQC | Equipos comerciales/varios | Equipos especializados | EQ_EQC_Nivelador-de-anden-dock-leveler | IfcBuildingElementProxy |  | EQ-E10-EQC

## EM Equipamiento médico
EM · Equipamiento médico — 49 códigos
Carpeta 0A41 · 002.ARC/0A4.EQU/0A41.E.MED · Equipos médicos con holguras, peso, requisitos de gases, eléctricos, blindaje y datos (Guía MSP de equipamiento). Grupo: A fijo/instalación, B móvil con conexión, C móvil.
Código DION | Descripción | Dimensión / especificación | Unidad | Assembly Code (Uniformat N3) | Sistema | FAM | Familia | Categoría Revit | Nombre de tipo Revit | IFC 4.3 (IfcExportAs) | OmniClass 23 | Keynote padre | Nota / norma
EM-E10 · E1020 Equipamiento institucional médico
EM-E10-EQD-CUN-NEO | Cuna neonatal/bacinete | 50x80 cm | u | E1020 | Equipamiento institucional médico | EQD | Equipos médicos | Equipos médicos / Equipos especializados | EM_EQD_Cuna-neonatal-bacinete | IfcMedicalDevice | 23-21 33 00 | EM-E10-EQD | pediatría
EM-E10-EQD-INC-NEO | Incubadora neonatal | 60x110 cm | u | E1020 | Equipamiento institucional médico | EQD | Equipos médicos | Equipos médicos / Equipos especializados | EM_EQD_Incubadora-neonatal | IfcMedicalDevice | 23-21 33 00 | EM-E10-EQD | UCIN · O2+aire+vacío
EM-E10-EQD-CUN-TER | Cuna de calor radiante | 80x110 cm | u | E1020 | Equipamiento institucional médico | EQD | Equipos médicos | Equipos médicos / Equipos especializados | EM_EQD_Cuna-de-calor-radiante | IfcMedicalDevice | 23-21 33 00 | EM-E10-EQD | sala de partos
EM-E10-EQD-CAM-EXP | Camilla de exploración | 65x185 cm | u | E1020 | Equipamiento institucional médico | EQD | Equipos médicos | Equipos médicos / Equipos especializados | EM_EQD_Camilla-de-exploracion | IfcMedicalDevice | 23-21 33 00 | EM-E10-EQD
EM-E10-EQD-CAM-EXP-PED | Mesa de exploración pediátrica | 60x120 cm | u | E1020 | Equipamiento institucional médico | EQD | Equipos médicos | Equipos médicos / Equipos especializados | EM_EQD_Mesa-de-exploracion-pediatrica | IfcMedicalDevice | 23-21 33 00 | EM-E10-EQD | consultorio pediátrico
EM-E10-EQD-CAM-TRA | Camilla de transporte | 70x200 cm | u | E1020 | Equipamiento institucional médico | EQD | Equipos médicos | Equipos médicos / Equipos especializados | EM_EQD_Camilla-de-transporte | IfcMedicalDevice | 23-21 33 00 | EM-E10-EQD
EM-E10-EQD-CAM-UCI | Cama UCI eléctrica | 100x225 cm | u | E1020 | Equipamiento institucional médico | EQD | Equipos médicos | Equipos médicos / Equipos especializados | EM_EQD_Cama-UCI-electrica | IfcMedicalDevice | 23-21 33 00 | EM-E10-EQD | 4 tomas eléctricas + gases
EM-E10-EQD-CAM-GIN | Mesa ginecológica | 60x170 cm | u | E1020 | Equipamiento institucional médico | EQD | Equipos médicos | Equipos médicos / Equipos especializados | EM_EQD_Mesa-ginecologica | IfcMedicalDevice | 23-21 33 00 | EM-E10-EQD
EM-E10-EQD-LAM-CIE | Lámpara cielítica doble cúpula | Ø160 | u | E1020 | Equipamiento institucional médico | EQD | Equipos médicos | Equipos médicos / Equipos especializados | EM_EQD_Lampara-cielitica-doble-cupula | IfcMedicalDevice | 23-21 33 00 | EM-E10-EQD | anclaje a losa
EM-E10-EQD-LAM-EXP | Lámpara de exploración rodable |  | u | E1020 | Equipamiento institucional médico | EQD | Equipos médicos | Equipos médicos / Equipos especializados | EM_EQD_Lampara-de-exploracion-rodable | IfcMedicalDevice | 23-21 33 00 | EM-E10-EQD
EM-E10-EQD-MES-QUI | Mesa de cirugía | 55x200 cm | u | E1020 | Equipamiento institucional médico | EQD | Equipos médicos | Equipos médicos / Equipos especializados | EM_EQD_Mesa-de-cirugia | IfcMedicalDevice | 23-21 33 00 | EM-E10-EQD
EM-E10-EQD-COL-ANE | Máquina de anestesia | 80x70 cm | u | E1020 | Equipamiento institucional médico | EQD | Equipos médicos | Equipos médicos / Equipos especializados | EM_EQD_Maquina-de-anestesia | IfcMedicalDevice | 23-21 33 00 | EM-E10-EQD | O2, N2O, aire, vacío, EGA
EM-E10-EQD-MON-SIG | Monitor de signos vitales |  | u | E1020 | Equipamiento institucional médico | EQD | Equipos médicos | Equipos médicos / Equipos especializados | EM_EQD_Monitor-de-signos-vitales | IfcMedicalDevice | 23-21 33 00 | EM-E10-EQD
EM-E10-EQD-VEN-MEC | Ventilador mecánico | 50x50 cm | u | E1020 | Equipamiento institucional médico | EQD | Equipos médicos | Equipos médicos / Equipos especializados | EM_EQD_Ventilador-mecanico | IfcMedicalDevice | 23-21 33 00 | EM-E10-EQD
EM-E10-EQD-DES-FIB | Desfibrilador |  | u | E1020 | Equipamiento institucional médico | EQD | Equipos médicos | Equipos médicos / Equipos especializados | EM_EQD_Desfibrilador | IfcMedicalDevice | 23-21 33 00 | EM-E10-EQD
EM-E10-EQD-CAR-PAR | Carro de paro | 60x50 cm | u | E1020 | Equipamiento institucional médico | EQD | Equipos médicos | Equipos médicos / Equipos especializados | EM_EQD_Carro-de-paro | IfcMedicalDevice | 23-21 33 00 | EM-E10-EQD
EM-E10-EQD-BAL-PED | Balanza pediátrica |  | u | E1020 | Equipamiento institucional médico | EQD | Equipos médicos | Equipos médicos / Equipos especializados | EM_EQD_Balanza-pediatrica | IfcMedicalDevice | 23-21 33 00 | EM-E10-EQD
EM-E10-EQD-BAL-ADU | Balanza con tallímetro |  | u | E1020 | Equipamiento institucional médico | EQD | Equipos médicos | Equipos médicos / Equipos especializados | EM_EQD_Balanza-con-tallimetro | IfcMedicalDevice | 23-21 33 00 | EM-E10-EQD
EM-E10-EQD-TAL-PED | Infantómetro |  | u | E1020 | Equipamiento institucional médico | EQD | Equipos médicos | Equipos médicos / Equipos especializados | EM_EQD_Infantometro | IfcMedicalDevice | 23-21 33 00 | EM-E10-EQD | pediatría
EM-E10-EQD-AUT-080 | Autoclave de vapor 80 L | 70x80 cm | u | E1020 | Equipamiento institucional médico | EQD | Equipos médicos | Equipos médicos / Equipos especializados | EM_EQD_Autoclave-de-vapor-80-L | IfcMedicalDevice | 23-21 33 00 | EM-E10-EQD | CEyE · vapor + agua blanda
EM-E10-EQD-AUT-MES | Autoclave de mesa 23 L |  | u | E1020 | Equipamiento institucional médico | EQD | Equipos médicos | Equipos médicos / Equipos especializados | EM_EQD_Autoclave-de-mesa-23-L | IfcMedicalDevice | 23-21 33 00 | EM-E10-EQD
EM-E10-EQD-LAV-TER | Lavadora termodesinfectora | 65x70 cm | u | E1020 | Equipamiento institucional médico | EQD | Equipos médicos | Equipos médicos / Equipos especializados | EM_EQD_Lavadora-termodesinfectora | IfcMedicalDevice | 23-21 33 00 | EM-E10-EQD
EM-E10-EQD-RX-FIJ | Equipo de rayos X fijo | sala 5x6 m | u | E1020 | Equipamiento institucional médico | EQD | Equipos médicos | Equipos médicos / Equipos especializados | EM_EQD_Equipo-de-rayos-X-fijo | IfcMedicalDevice | 23-21 33 00 | EM-E10-EQD | blindaje Pb · SCAN
EM-E10-EQD-RX-POR | Rayos X portátil |  | u | E1020 | Equipamiento institucional médico | EQD | Equipos médicos | Equipos médicos / Equipos especializados | EM_EQD_Rayos-X-portatil | IfcMedicalDevice | 23-21 33 00 | EM-E10-EQD
EM-E10-EQD-ECO | Ecógrafo |  | u | E1020 | Equipamiento institucional médico | EQD | Equipos médicos | Equipos médicos / Equipos especializados | EM_EQD_Ecografo | IfcMedicalDevice | 23-21 33 00 | EM-E10-EQD
EM-E10-EQD-TOM-CT | Tomógrafo 64 cortes | sala 6x7 m | u | E1020 | Equipamiento institucional médico | EQD | Equipos médicos | Equipos médicos / Equipos especializados | EM_EQD_Tomografo-64-cortes | IfcMedicalDevice | 23-21 33 00 | EM-E10-EQD
EM-E10-EQD-RM-15T | Resonador 1.5 T | sala 7x9 m | u | E1020 | Equipamiento institucional médico | EQD | Equipos médicos | Equipos médicos / Equipos especializados | EM_EQD_Resonador-1.5-T | IfcMedicalDevice | 23-21 33 00 | EM-E10-EQD | jaula de Faraday
EM-E10-EQD-MAM | Mamógrafo |  | u | E1020 | Equipamiento institucional médico | EQD | Equipos médicos | Equipos médicos / Equipos especializados | EM_EQD_Mamografo | IfcMedicalDevice | 23-21 33 00 | EM-E10-EQD
EM-E10-EQD-SIL-ODO | Sillón odontológico | 180x90 cm | u | E1020 | Equipamiento institucional médico | EQD | Equipos médicos | Equipos médicos / Equipos especializados | EM_EQD_Sillon-odontologico | IfcMedicalDevice | 23-21 33 00 | EM-E10-EQD | aire + vacío + agua
EM-E10-EQD-CAB-FLU | Cabina de flujo laminar clase II | 120x75 cm | u | E1020 | Equipamiento institucional médico | EQD | Equipos médicos | Equipos médicos / Equipos especializados | EM_EQD_Cabina-de-flujo-laminar-clase-II | IfcMedicalDevice | 23-21 33 00 | EM-E10-EQD
EM-E10-EQD-CEN-LAB | Centrífuga de laboratorio |  | u | E1020 | Equipamiento institucional médico | EQD | Equipos médicos | Equipos médicos / Equipos especializados | EM_EQD_Centrifuga-de-laboratorio | IfcMedicalDevice | 23-21 33 00 | EM-E10-EQD
EM-E10-EQD-ANA-QUI | Analizador bioquímico |  | u | E1020 | Equipamiento institucional médico | EQD | Equipos médicos | Equipos médicos / Equipos especializados | EM_EQD_Analizador-bioquimico | IfcMedicalDevice | 23-21 33 00 | EM-E10-EQD
EM-E10-EQD-REF-BAN | Refrigerador de banco de sangre |  | u | E1020 | Equipamiento institucional médico | EQD | Equipos médicos | Equipos médicos / Equipos especializados | EM_EQD_Refrigerador-de-banco-de-sangre | IfcMedicalDevice | 23-21 33 00 | EM-E10-EQD
EM-E10-EQD-NEB | Nebulizador |  | u | E1020 | Equipamiento institucional médico | EQD | Equipos médicos | Equipos médicos / Equipos especializados | EM_EQD_Nebulizador | IfcMedicalDevice | 23-21 33 00 | EM-E10-EQD | pediatría/emergencia
EM-E10-EQD-NEG-VIS | Negatoscopio/monitor de imágenes |  | u | E1020 | Equipamiento institucional médico | EQD | Equipos médicos | Equipos médicos / Equipos especializados | EM_EQD_Negatoscopio-monitor-de-imagenes | IfcMedicalDevice | 23-21 33 00 | EM-E10-EQD
EM-E10-EQD-SIL-HEM | Sillón de hemodiálisis |  | u | E1020 | Equipamiento institucional médico | EQD | Equipos médicos | Equipos médicos / Equipos especializados | EM_EQD_Sillon-de-hemodialisis | IfcMedicalDevice | 23-21 33 00 | EM-E10-EQD | agua tratada ósmosis
EM-E10-EQD-SIL-TOM | Sillón de toma de muestras pediátrico |  | u | E1020 | Equipamiento institucional médico | EQD | Equipos médicos | Equipos médicos / Equipos especializados | EM_EQD_Sillon-de-toma-de-muestras-pediatrico | IfcMedicalDevice | 23-21 33 00 | EM-E10-EQD
EM-E10-EQD-BOM-INF | Bomba de infusión |  | u | E1020 | Equipamiento institucional médico | EQD | Equipos médicos | Equipos médicos / Equipos especializados | EM_EQD_Bomba-de-infusion | IfcMedicalDevice | 23-21 33 00 | EM-E10-EQD
EM-E10-EQD-FOT-NEO | Lámpara de fototerapia neonatal |  | u | E1020 | Equipamiento institucional médico | EQD | Equipos médicos | Equipos médicos / Equipos especializados | EM_EQD_Lampara-de-fototerapia-neonatal | IfcMedicalDevice | 23-21 33 00 | EM-E10-EQD
EM-E10-EQD-TER-ESC | Escalerilla clínica 2 peldaños |  | u | E1020 | Equipamiento institucional médico | EQD | Equipos médicos | Equipos médicos / Equipos especializados | EM_EQD_Escalerilla-clinica-2-peldanos | IfcMedicalDevice | 23-21 33 00 | EM-E10-EQD
EM-E10-EQD-VIT-MED | Vitrina de medicamentos | 90x40x180 cm | u | E1020 | Equipamiento institucional médico | EQD | Equipos médicos | Equipos médicos / Equipos especializados | EM_EQD_Vitrina-de-medicamentos | IfcMedicalDevice | 23-21 33 00 | EM-E10-EQD
EM-E10-EQD-MES-MAY | Mesa de Mayo |  | u | E1020 | Equipamiento institucional médico | EQD | Equipos médicos | Equipos médicos / Equipos especializados | EM_EQD_Mesa-de-Mayo | IfcMedicalDevice | 23-21 33 00 | EM-E10-EQD
EM-E10-EQD-POR-SUE | Portasueros |  | u | E1020 | Equipamiento institucional médico | EQD | Equipos médicos | Equipos médicos / Equipos especializados | EM_EQD_Portasueros | IfcMedicalDevice | 23-21 33 00 | EM-E10-EQD
EM-E10-EQD-BIO-CON | Contenedor de desechos biopeligrosos |  | u | E1020 | Equipamiento institucional médico | EQD | Equipos médicos | Equipos médicos / Equipos especializados | EM_EQD_Contenedor-de-desechos-biopeligrosos | IfcMedicalDevice | 23-21 33 00 | EM-E10-EQD | MAATE/MSP desechos sanitarios
EM-E10-PAN-CAB-1C | Panel de cabecera 1 cama (O2, aire, vacío, 4 tomas, llamado) |  | u | E1020 | Equipamiento institucional médico | PAN | Paneles de cabecera y columnas | Equipos médicos | EM_PAN_Panel-de-cabecera-1-cama-O2-aire-vacio | IfcMedicalDevice |  | EM-E10-PAN
EM-E10-PAN-CAB-2C | Panel de cabecera 2 camas |  | u | E1020 | Equipamiento institucional médico | PAN | Paneles de cabecera y columnas | Equipos médicos | EM_PAN_Panel-de-cabecera-2-camas | IfcMedicalDevice |  | EM-E10-PAN
EM-E10-PAN-COL-TEC | Columna técnica cielítica de quirófano |  | u | E1020 | Equipamiento institucional médico | PAN | Paneles de cabecera y columnas | Equipos médicos | EM_PAN_Columna-tecnica-cielitica-de-quirofano | IfcMedicalDevice |  | EM-E10-PAN
EM-E10-PAN-BRA-UCI | Brazo/puente cielítico UCI |  | u | E1020 | Equipamiento institucional médico | PAN | Paneles de cabecera y columnas | Equipos médicos | EM_PAN_Brazo-puente-cielitico-UCI | IfcMedicalDevice |  | EM-E10-PAN
EM-E10-PAN-RIE-PAR | Riel de pared para accesorios médicos |  | u | E1020 | Equipamiento institucional médico | PAN | Paneles de cabecera y columnas | Equipos médicos | EM_PAN_Riel-de-pared-para-accesorios-medicos | IfcMedicalDevice |  | EM-E10-PAN

## SE Señalética y orientación
SE · Señalética y orientación — 30 códigos
Carpeta 0A2 · 002.ARC/0A2.ARG · Señalética de seguridad (NTE INEN-ISO 3864-1, NTE INEN 439), accesibilidad (NTE INEN 2850) y orientación.
Código DION | Descripción | Dimensión / especificación | Unidad | Assembly Code (Uniformat N3) | Sistema | FAM | Familia | Categoría Revit | Nombre de tipo Revit | IFC 4.3 (IfcExportAs) | OmniClass 23 | Keynote padre | Nota / norma
SE-C10 · C1030 Señalización (identifying devices)
SE-C10-SEN-SAL-FOT | Señal SALIDA fotoluminiscente | 30x15 cm | u | C1030 | Señalización (identifying devices) | SEN | Señales | Modelo genérico / Anotación 3D | SE_SEN_Senal-SALIDA-fotoluminiscente | IfcSign | 23-21 23 00 | SE-C10-SEN
SE-C10-SEN-SAL-LED | Letrero SALIDA iluminado LED | 35x20 cm | u | C1030 | Señalización (identifying devices) | SEN | Señales | Modelo genérico / Anotación 3D | SE_SEN_Letrero-SALIDA-iluminado-LED | IfcSign | 23-21 23 00 | SE-C10-SEN
SE-C10-SEN-RUT-EVA | Señal ruta de evacuación (flecha) | 30x15 cm | u | C1030 | Señalización (identifying devices) | SEN | Señales | Modelo genérico / Anotación 3D | SE_SEN_Senal-ruta-de-evacuacion-flecha | IfcSign | 23-21 23 00 | SE-C10-SEN
SE-C10-SEN-EXT | Señal de extintor | 20x30 cm | u | C1030 | Señalización (identifying devices) | SEN | Señales | Modelo genérico / Anotación 3D | SE_SEN_Senal-de-extintor | IfcSign | 23-21 23 00 | SE-C10-SEN
SE-C10-SEN-BIE | Señal de gabinete contra incendio | 20x30 cm | u | C1030 | Señalización (identifying devices) | SEN | Señales | Modelo genérico / Anotación 3D | SE_SEN_Senal-de-gabinete-contra-incendio | IfcSign | 23-21 23 00 | SE-C10-SEN
SE-C10-SEN-ALA | Señal de pulsador de alarma | 20x20 cm | u | C1030 | Señalización (identifying devices) | SEN | Señales | Modelo genérico / Anotación 3D | SE_SEN_Senal-de-pulsador-de-alarma | IfcSign | 23-21 23 00 | SE-C10-SEN
SE-C10-SEN-PUN-ENC | Señal punto de encuentro | 60x60 cm | u | C1030 | Señalización (identifying devices) | SEN | Señales | Modelo genérico / Anotación 3D | SE_SEN_Senal-punto-de-encuentro | IfcSign | 23-21 23 00 | SE-C10-SEN
SE-C10-SEN-RIE-ELE | Señal riesgo eléctrico | 20x20 cm | u | C1030 | Señalización (identifying devices) | SEN | Señales | Modelo genérico / Anotación 3D | SE_SEN_Senal-riesgo-electrico | IfcSign | 23-21 23 00 | SE-C10-SEN
SE-C10-SEN-PRO-FUM | Señal prohibido fumar | 20x20 cm | u | C1030 | Señalización (identifying devices) | SEN | Señales | Modelo genérico / Anotación 3D | SE_SEN_Senal-prohibido-fumar | IfcSign | 23-21 23 00 | SE-C10-SEN
SE-C10-SEN-BOT-AUX | Señal botiquín/primeros auxilios | 20x20 cm | u | C1030 | Señalización (identifying devices) | SEN | Señales | Modelo genérico / Anotación 3D | SE_SEN_Senal-botiquin-primeros-auxilios | IfcSign | 23-21 23 00 | SE-C10-SEN
SE-C10-SEN-ISA | Símbolo internacional de accesibilidad | 15x15 cm | u | C1030 | Señalización (identifying devices) | SEN | Señales | Modelo genérico / Anotación 3D | SE_SEN_Simbolo-internacional-de-accesibilidad | IfcSign | 23-21 23 00 | SE-C10-SEN
SE-C10-SEN-BRA-HAB | Placa braille de habitación/puerta | 15x15 cm | u | C1030 | Señalización (identifying devices) | SEN | Señales | Modelo genérico / Anotación 3D | SE_SEN_Placa-braille-de-habitacion-puerta | IfcSign | 23-21 23 00 | SE-C10-SEN
SE-C10-SEN-NUM-HAB | Número de habitación/consultorio | 20x10 cm | u | C1030 | Señalización (identifying devices) | SEN | Señales | Modelo genérico / Anotación 3D | SE_SEN_Numero-de-habitacion-consultorio | IfcSign | 23-21 23 00 | SE-C10-SEN
SE-C10-SEN-BAN-HM | Señal baño hombres/mujeres | 15x15 cm | u | C1030 | Señalización (identifying devices) | SEN | Señales | Modelo genérico / Anotación 3D | SE_SEN_Senal-bano-hombres-mujeres | IfcSign | 23-21 23 00 | SE-C10-SEN
SE-C10-SEN-BAN-ACC | Señal baño accesible/familiar | 15x15 cm | u | C1030 | Señalización (identifying devices) | SEN | Señales | Modelo genérico / Anotación 3D | SE_SEN_Senal-bano-accesible-familiar | IfcSign | 23-21 23 00 | SE-C10-SEN
SE-C10-SEN-DIR-PIS | Directorio de piso | 100x150 cm | u | C1030 | Señalización (identifying devices) | SEN | Señales | Modelo genérico / Anotación 3D | SE_SEN_Directorio-de-piso | IfcSign | 23-21 23 00 | SE-C10-SEN
SE-C10-SEN-DIR-COL | Señal colgante direccional | 120x30 cm | u | C1030 | Señalización (identifying devices) | SEN | Señales | Modelo genérico / Anotación 3D | SE_SEN_Senal-colgante-direccional | IfcSign | 23-21 23 00 | SE-C10-SEN
SE-C10-SEN-DIR-BAN | Señal de bandera | 40x30 cm | u | C1030 | Señalización (identifying devices) | SEN | Señales | Modelo genérico / Anotación 3D | SE_SEN_Senal-de-bandera | IfcSign | 23-21 23 00 | SE-C10-SEN
SE-C10-SEN-TOT-EXT | Tótem exterior de identificación | 80x250 cm | u | C1030 | Señalización (identifying devices) | SEN | Señales | Modelo genérico / Anotación 3D | SE_SEN_Totem-exterior-de-identificacion | IfcSign | 23-21 23 00 | SE-C10-SEN
SE-C10-SEN-LET-COR | Letras corpóreas de fachada | h 50 | u | C1030 | Señalización (identifying devices) | SEN | Señales | Modelo genérico / Anotación 3D | SE_SEN_Letras-corporeas-de-fachada | IfcSign | 23-21 23 00 | SE-C10-SEN
SE-C10-SEN-PIS-VIN | Señalización de piso vinílica (wayfinding por colores) | m² | m² | C1030 | Señalización (identifying devices) | SEN | Señales | Modelo genérico / Anotación 3D | SE_SEN_Senalizacion-de-piso-vinilica-wayfindi | IfcSign | 23-21 23 00 | SE-C10-SEN
SE-C10-SEN-SUP-PLA | Plano de evacuación «Usted está aquí» | 60x40 cm | u | C1030 | Señalización (identifying devices) | SEN | Señales | Modelo genérico / Anotación 3D | SE_SEN_Plano-de-evacuacion-Usted-esta-aqui | IfcSign | 23-21 23 00 | SE-C10-SEN
SE-C10-SEN-ZON-SEG | Señal zona segura (sismo/tsunami) | 60x60 cm | u | C1030 | Señalización (identifying devices) | SEN | Señales | Modelo genérico / Anotación 3D | SE_SEN_Senal-zona-segura-sismo-tsunami | IfcSign | 23-21 23 00 | SE-C10-SEN
SE-C10-SEN-TSU | Señal ruta de evacuación de tsunami | 60x90 cm | u | C1030 | Señalización (identifying devices) | SEN | Señales | Modelo genérico / Anotación 3D | SE_SEN_Senal-ruta-de-evacuacion-de-tsunami | IfcSign | 23-21 23 00 | SE-C10-SEN
SE-C10-SEN-PAR-ACC | Señal vertical de parqueo accesible | 40x60 cm | u | C1030 | Señalización (identifying devices) | SEN | Señales | Modelo genérico / Anotación 3D | SE_SEN_Senal-vertical-de-parqueo-accesible | IfcSign | 23-21 23 00 | SE-C10-SEN
SE-C10-SEN-GAS | Señal de gas inflamable | 20x20 cm | u | C1030 | Señalización (identifying devices) | SEN | Señales | Modelo genérico / Anotación 3D | SE_SEN_Senal-de-gas-inflamable | IfcSign | 23-21 23 00 | SE-C10-SEN
SE-C10-SEN-O2 | Señal de oxígeno/prohibido llama | 20x20 cm | u | C1030 | Señalización (identifying devices) | SEN | Señales | Modelo genérico / Anotación 3D | SE_SEN_Senal-de-oxigeno-prohibido-llama | IfcSign | 23-21 23 00 | SE-C10-SEN
SE-C10-SEN-RAD | Señal de radiación ionizante | 30x30 cm | u | C1030 | Señalización (identifying devices) | SEN | Señales | Modelo genérico / Anotación 3D | SE_SEN_Senal-de-radiacion-ionizante | IfcSign | 23-21 23 00 | SE-C10-SEN
SE-C10-SEN-BIO | Señal de riesgo biológico | 20x20 cm | u | C1030 | Señalización (identifying devices) | SEN | Señales | Modelo genérico / Anotación 3D | SE_SEN_Senal-de-riesgo-biologico | IfcSign | 23-21 23 00 | SE-C10-SEN
SE-C10-SEN-ASC-EME | Señal no usar ascensor en caso de incendio | 20x15 cm | u | C1030 | Señalización (identifying devices) | SEN | Señales | Modelo genérico / Anotación 3D | SE_SEN_Senal-no-usar-ascensor-en-caso-de-ince | IfcSign | 23-21 23 00 | SE-C10-SEN

## AP Paisajismo y exteriores
AP · Paisajismo y obras exteriores — 142 códigos
Carpeta 0P · 0P (ampliación) · link A.PLZ 0A24 · Vegetación (preferir especies nativas), pavimentos exteriores, mobiliario urbano y riego.
Código DION | Descripción | Dimensión / especificación | Unidad | Assembly Code (Uniformat N3) | Sistema | FAM | Familia | Categoría Revit | Nombre de tipo Revit | IFC 4.3 (IfcExportAs) | OmniClass 23 | Keynote padre | Nota / norma
AP-G20 · G2050 Paisajismo y vegetación
AP-G20-VEG-ARB-GUA | Guayacán (Handroanthus chrysanthus) | h 8–12 m · copa 6 m | u | G2050 | Paisajismo y vegetación | VEG | Vegetación (Planting) | Plantas | AP_VEG_Guayacan-Handroanthus-chrysanthus | IfcGeographicElement.VEGETATION | 23-11 00 00 | AP-G20-VEG | costa · floración amarilla
AP-G20-VEG-ARB-SAM | Samán (Samanea saman) | h 15–20 m · copa 20 m | u | G2050 | Paisajismo y vegetación | VEG | Vegetación (Planting) | Plantas | AP_VEG_Saman-Samanea-saman | IfcGeographicElement.VEGETATION | 23-11 00 00 | AP-G20-VEG | costa · sombra
AP-G20-VEG-ARB-CEI | Ceibo (Ceiba trichistandra) | h 15 m | u | G2050 | Paisajismo y vegetación | VEG | Vegetación (Planting) | Plantas | AP_VEG_Ceibo-Ceiba-trichistandra | IfcGeographicElement.VEGETATION | 23-11 00 00 | AP-G20-VEG | bosque seco costero
AP-G20-VEG-ARB-FER | Fernán Sánchez (Triplaris cumingiana) | h 12 m | u | G2050 | Paisajismo y vegetación | VEG | Vegetación (Planting) | Plantas | AP_VEG_Fernan-Sanchez-Triplaris-cumingiana | IfcGeographicElement.VEGETATION | 23-11 00 00 | AP-G20-VEG | costa
AP-G20-VEG-ARB-LAU | Laurel (Cordia alliodora) | h 15 m | u | G2050 | Paisajismo y vegetación | VEG | Vegetación (Planting) | Plantas | AP_VEG_Laurel-Cordia-alliodora | IfcGeographicElement.VEGETATION | 23-11 00 00 | AP-G20-VEG | costa/Amazonía
AP-G20-VEG-ARB-PEC | Pechiche (Vitex gigantea) | h 10 m | u | G2050 | Paisajismo y vegetación | VEG | Vegetación (Planting) | Plantas | AP_VEG_Pechiche-Vitex-gigantea | IfcGeographicElement.VEGETATION | 23-11 00 00 | AP-G20-VEG | costa
AP-G20-VEG-ARB-NIG | Nigüito (Muntingia calabura) | h 6 m | u | G2050 | Paisajismo y vegetación | VEG | Vegetación (Planting) | Plantas | AP_VEG_Niguito-Muntingia-calabura | IfcGeographicElement.VEGETATION | 23-11 00 00 | AP-G20-VEG | costa
AP-G20-VEG-ARB-ALG | Algarrobo (Prosopis juliflora) | h 8 m | u | G2050 | Paisajismo y vegetación | VEG | Vegetación (Planting) | Plantas | AP_VEG_Algarrobo-Prosopis-juliflora | IfcGeographicElement.VEGETATION | 23-11 00 00 | AP-G20-VEG | costa seca
AP-G20-VEG-ARB-CAS | Cascol (Libidibia corymbosa) | h 10 m | u | G2050 | Paisajismo y vegetación | VEG | Vegetación (Planting) | Plantas | AP_VEG_Cascol-Libidibia-corymbosa | IfcGeographicElement.VEGETATION | 23-11 00 00 | AP-G20-VEG | costa
AP-G20-VEG-ARB-PAL-REA | Palma real (Roystonea regia) | h 15 m | u | G2050 | Paisajismo y vegetación | VEG | Vegetación (Planting) | Plantas | AP_VEG_Palma-real-Roystonea-regia | IfcGeographicElement.VEGETATION | 23-11 00 00 | AP-G20-VEG | ornamental
AP-G20-VEG-ARB-PAL-COC | Palma de coco | h 12 m | u | G2050 | Paisajismo y vegetación | VEG | Vegetación (Planting) | Plantas | AP_VEG_Palma-de-coco | IfcGeographicElement.VEGETATION | 23-11 00 00 | AP-G20-VEG | litoral
AP-G20-VEG-ARB-PAL-ARE | Palma areca | h 3–5 m | u | G2050 | Paisajismo y vegetación | VEG | Vegetación (Planting) | Plantas | AP_VEG_Palma-areca | IfcGeographicElement.VEGETATION | 23-11 00 00 | AP-G20-VEG | jardines
AP-G20-VEG-ARB-ARU | Arupo (Chionanthus pubescens) | h 6 m | u | G2050 | Paisajismo y vegetación | VEG | Vegetación (Planting) | Plantas | AP_VEG_Arupo-Chionanthus-pubescens | IfcGeographicElement.VEGETATION | 23-11 00 00 | AP-G20-VEG | sierra
AP-G20-VEG-ARB-ALI | Aliso andino (Alnus acuminata) | h 15 m | u | G2050 | Paisajismo y vegetación | VEG | Vegetación (Planting) | Plantas | AP_VEG_Aliso-andino-Alnus-acuminata | IfcGeographicElement.VEGETATION | 23-11 00 00 | AP-G20-VEG | sierra
AP-G20-VEG-ARB-PUM | Pumamaqui (Oreopanax ecuadorensis) | h 8 m | u | G2050 | Paisajismo y vegetación | VEG | Vegetación (Planting) | Plantas | AP_VEG_Pumamaqui-Oreopanax-ecuadorensis | IfcGeographicElement.VEGETATION | 23-11 00 00 | AP-G20-VEG | sierra
AP-G20-VEG-ARB-QUI | Quishuar (Buddleja incana) | h 8 m | u | G2050 | Paisajismo y vegetación | VEG | Vegetación (Planting) | Plantas | AP_VEG_Quishuar-Buddleja-incana | IfcGeographicElement.VEGETATION | 23-11 00 00 | AP-G20-VEG | sierra
AP-G20-VEG-ARB-JAC | Jacarandá (Jacaranda mimosifolia) | h 10 m | u | G2050 | Paisajismo y vegetación | VEG | Vegetación (Planting) | Plantas | AP_VEG_Jacaranda-Jacaranda-mimosifolia | IfcGeographicElement.VEGETATION | 23-11 00 00 | AP-G20-VEG | sierra/costa
AP-G20-VEG-ARB-CAP | Capulí (Prunus serotina) | h 10 m | u | G2050 | Paisajismo y vegetación | VEG | Vegetación (Planting) | Plantas | AP_VEG_Capuli-Prunus-serotina | IfcGeographicElement.VEGETATION | 23-11 00 00 | AP-G20-VEG | sierra
AP-G20-VEG-ARB-POL | Polylepis (árbol de papel) | h 6 m | u | G2050 | Paisajismo y vegetación | VEG | Vegetación (Planting) | Plantas | AP_VEG_Polylepis-arbol-de-papel | IfcGeographicElement.VEGETATION | 23-11 00 00 | AP-G20-VEG | páramo
AP-G20-VEG-ARB-CHO | Chonta (Bactris gasipaes) | h 12 m | u | G2050 | Paisajismo y vegetación | VEG | Vegetación (Planting) | Plantas | AP_VEG_Chonta-Bactris-gasipaes | IfcGeographicElement.VEGETATION | 23-11 00 00 | AP-G20-VEG | Amazonía
AP-G20-VEG-ARB-MAN | Mangle rojo (Rhizophora mangle) | h 8 m | u | G2050 | Paisajismo y vegetación | VEG | Vegetación (Planting) | Plantas | AP_VEG_Mangle-rojo-Rhizophora-mangle | IfcGeographicElement.VEGETATION | 23-11 00 00 | AP-G20-VEG | estuario · protegido
AP-G20-VEG-ARB-NEE | Neem (Azadirachta indica) | h 10 m | u | G2050 | Paisajismo y vegetación | VEG | Vegetación (Planting) | Plantas | AP_VEG_Neem-Azadirachta-indica | IfcGeographicElement.VEGETATION | 23-11 00 00 | AP-G20-VEG | introducida · usar con criterio
AP-G20-VEG-ARS-VER | Arbusto veranera (Bougainvillea) | h 2 m | u | G2050 | Paisajismo y vegetación | VEG | Vegetación (Planting) | Plantas | AP_VEG_Arbusto-veranera-Bougainvillea | IfcGeographicElement.VEGETATION | 23-11 00 00 | AP-G20-VEG
AP-G20-VEG-ARS-CRO | Arbusto crotón | h 1.2 m | u | G2050 | Paisajismo y vegetación | VEG | Vegetación (Planting) | Plantas | AP_VEG_Arbusto-croton | IfcGeographicElement.VEGETATION | 23-11 00 00 | AP-G20-VEG
AP-G20-VEG-ARS-IXO | Arbusto ixora | h 1 m | u | G2050 | Paisajismo y vegetación | VEG | Vegetación (Planting) | Plantas | AP_VEG_Arbusto-ixora | IfcGeographicElement.VEGETATION | 23-11 00 00 | AP-G20-VEG
AP-G20-VEG-ARS-SAN | Seto de sanseviera | h 0.8 m | u | G2050 | Paisajismo y vegetación | VEG | Vegetación (Planting) | Plantas | AP_VEG_Seto-de-sanseviera | IfcGeographicElement.VEGETATION | 23-11 00 00 | AP-G20-VEG
AP-G20-VEG-ARS-HEL | Heliconia | h 1.5 m | u | G2050 | Paisajismo y vegetación | VEG | Vegetación (Planting) | Plantas | AP_VEG_Heliconia | IfcGeographicElement.VEGETATION | 23-11 00 00 | AP-G20-VEG
AP-G20-VEG-ARS-PAP | Papiro | h 1.5 m | u | G2050 | Paisajismo y vegetación | VEG | Vegetación (Planting) | Plantas | AP_VEG_Papiro | IfcGeographicElement.VEGETATION | 23-11 00 00 | AP-G20-VEG
AP-G20-VEG-ARS-HIB | Cucarda (Hibiscus) | h 2 m | u | G2050 | Paisajismo y vegetación | VEG | Vegetación (Planting) | Plantas | AP_VEG_Cucarda-Hibiscus | IfcGeographicElement.VEGETATION | 23-11 00 00 | AP-G20-VEG
AP-G20-VEG-ARS-RET | Retama (sierra) | h 2 m | u | G2050 | Paisajismo y vegetación | VEG | Vegetación (Planting) | Plantas | AP_VEG_Retama-sierra | IfcGeographicElement.VEGETATION | 23-11 00 00 | AP-G20-VEG
AP-G20-VEG-ARS-CHI | Chilca (sierra) | h 2 m | u | G2050 | Paisajismo y vegetación | VEG | Vegetación (Planting) | Plantas | AP_VEG_Chilca-sierra | IfcGeographicElement.VEGETATION | 23-11 00 00 | AP-G20-VEG
AP-G20-VEG-CUB-MAN | Cubresuelo maní forrajero | m² | m² | G2050 | Paisajismo y vegetación | VEG | Vegetación (Planting) | Plantas | AP_VEG_Cubresuelo-mani-forrajero | IfcGeographicElement.VEGETATION | 23-11 00 00 | AP-G20-VEG
AP-G20-VEG-CUB-LIR | Cubresuelo lirio/agapanto | m² | m² | G2050 | Paisajismo y vegetación | VEG | Vegetación (Planting) | Plantas | AP_VEG_Cubresuelo-lirio-agapanto | IfcGeographicElement.VEGETATION | 23-11 00 00 | AP-G20-VEG
AP-G20-VEG-CUB-DUR | Cubresuelo duranta | m² | m² | G2050 | Paisajismo y vegetación | VEG | Vegetación (Planting) | Plantas | AP_VEG_Cubresuelo-duranta | IfcGeographicElement.VEGETATION | 23-11 00 00 | AP-G20-VEG
AP-G20-VEG-CES-BER | Césped bermuda (champas) | m² | m² | G2050 | Paisajismo y vegetación | VEG | Vegetación (Planting) | Plantas | AP_VEG_Cesped-bermuda-champas | IfcGeographicElement.VEGETATION | 23-11 00 00 | AP-G20-VEG
AP-G20-VEG-CES-SAN | Césped San Agustín | m² | m² | G2050 | Paisajismo y vegetación | VEG | Vegetación (Planting) | Plantas | AP_VEG_Cesped-San-Agustin | IfcGeographicElement.VEGETATION | 23-11 00 00 | AP-G20-VEG
AP-G20-VEG-CES-KIK | Césped kikuyo (sierra) | m² | m² | G2050 | Paisajismo y vegetación | VEG | Vegetación (Planting) | Plantas | AP_VEG_Cesped-kikuyo-sierra | IfcGeographicElement.VEGETATION | 23-11 00 00 | AP-G20-VEG
AP-G20-VEG-CES-SIN | Grama sintética | m² | m² | G2050 | Paisajismo y vegetación | VEG | Vegetación (Planting) | Plantas | AP_VEG_Grama-sintetica | IfcGeographicElement.VEGETATION | 23-11 00 00 | AP-G20-VEG
AP-G20-VEG-JAR-VER | Jardinera vertical | m² | m² | G2050 | Paisajismo y vegetación | VEG | Vegetación (Planting) | Plantas | AP_VEG_Jardinera-vertical | IfcGeographicElement.VEGETATION | 23-11 00 00 | AP-G20-VEG
AP-G20-RIE-ASP-EME | Aspersor emergente rotor | radio 9–15 m | u | G2050 | Paisajismo y vegetación | RIE | Riego | Aparatos / Tuberías | AP_RIE_Aspersor-emergente-rotor | IfcFlowTerminal | 23-31 31 00 | AP-G20-RIE
AP-G20-RIE-ASP-DIF | Difusor emergente | radio 3–5 m | u | G2050 | Paisajismo y vegetación | RIE | Riego | Aparatos / Tuberías | AP_RIE_Difusor-emergente | IfcFlowTerminal | 23-31 31 00 | AP-G20-RIE
AP-G20-RIE-GOT-016 | Tubería de goteo PE 16 mm |  | m | G2050 | Paisajismo y vegetación | RIE | Riego | Aparatos / Tuberías | AP_RIE_Tuberia-de-goteo-PE-16-mm | IfcPipeSegment | 23-31 31 00 | AP-G20-RIE
AP-G20-RIE-VAL-SOL | Electroválvula de riego 1" | DN25 | u | G2050 | Paisajismo y vegetación | RIE | Riego | Aparatos / Tuberías | AP_RIE_Electrovalvula-de-riego-1 | IfcValve | 23-31 31 00 | AP-G20-RIE
AP-G20-RIE-CON-RIE | Controlador de riego 6 zonas |  | u | G2050 | Paisajismo y vegetación | RIE | Riego | Aparatos / Tuberías | AP_RIE_Controlador-de-riego-6-zonas | IfcController | 23-31 31 00 | AP-G20-RIE
AP-G20-RIE-SEN-LLU | Sensor de lluvia |  | u | G2050 | Paisajismo y vegetación | RIE | Riego | Aparatos / Tuberías | AP_RIE_Sensor-de-lluvia | IfcSensor | 23-31 31 00 | AP-G20-RIE
AP-G20-RIE-TOM-ACO | Toma de acople rápido | 3/4" | u | G2050 | Paisajismo y vegetación | RIE | Riego | Aparatos / Tuberías | AP_RIE_Toma-de-acople-rapido | IfcValve | 23-31 31 00 | AP-G20-RIE
AP-G20-RIE-CAJ-VAL | Caja de válvulas de riego |  | u | G2050 | Paisajismo y vegetación | RIE | Riego | Aparatos / Tuberías | AP_RIE_Caja-de-valvulas-de-riego | IfcDistributionChamberElement | 23-31 31 00 | AP-G20-RIE
AP-G20-RIE-BOM-1HP | Bomba de Riego 1 HP |  | U | G2050 | Paisajismo y vegetación | RIE | Riego | Aparatos / Tuberías | AP_RIE_Bomba-de-Riego-1-HP_BOM-1HP | IfcFireSuppressionTerminal | 23-31 31 00 | AP-G20-RIE | Agregado desde BASE_DE_DATOS_DION_completa.xlsx · POR VERIFICAR
AP-G20-SUS-TIE-NEG | Tierra Negra / Vegetal Cernida (m³) |  | m3 | G2050 | Paisajismo y vegetación | SUS | Sustratos, abonos y enmiendas | Topografía | AP_SUS_Tierra-Negra-Vegetal-Cernida_TIE-NEG | IfcGeographicElement |  | AP-G20-SUS | Agregado desde BASE_DE_DATOS_DION_completa.xlsx · POR VERIFICAR
AP-G20-SUS-ABO-ORG | Abono Orgánico / Compost (Saco 45 kg) |  | Saco | G2050 | Paisajismo y vegetación | SUS | Sustratos, abonos y enmiendas | Topografía | AP_SUS_Abono-Organico-Compost-Saco-_ABO-ORG | IfcGeographicElement |  | AP-G20-SUS | Agregado desde BASE_DE_DATOS_DION_completa.xlsx · POR VERIFICAR
AP-G20-SUS-HUM | Humus de Lombriz (Saco 25 kg) |  | Saco | G2050 | Paisajismo y vegetación | SUS | Sustratos, abonos y enmiendas | Topografía | AP_SUS_Humus-de-Lombriz-Saco-25-kg_HUM | IfcGeographicElement |  | AP-G20-SUS | Agregado desde BASE_DE_DATOS_DION_completa.xlsx · POR VERIFICAR
AP-G20-SUS-MUL | Mulch / Corteza Decorativa (m³) |  | m3 | G2050 | Paisajismo y vegetación | SUS | Sustratos, abonos y enmiendas | Topografía | AP_SUS_Mulch-Corteza-Decorativa-m3_MUL | IfcGeographicElement |  | AP-G20-SUS | Agregado desde BASE_DE_DATOS_DION_completa.xlsx · POR VERIFICAR
AP-G20-SUS-PIE-DEC | Piedra Decorativa / Canto Rodado (m³) |  | m3 | G2050 | Paisajismo y vegetación | SUS | Sustratos, abonos y enmiendas | Topografía | AP_SUS_Piedra-Decorativa-Canto-Roda_PIE-DEC | IfcGeographicElement |  | AP-G20-SUS | Agregado desde BASE_DE_DATOS_DION_completa.xlsx · POR VERIFICAR
AP-G20-SUS-FER-NPK | Fertilizante NPK 15-15-15 (Saco 50 kg) |  | Saco | G2050 | Paisajismo y vegetación | SUS | Sustratos, abonos y enmiendas | Topografía | AP_SUS_Fertilizante-NPK-15-15-15-Sa_FER-NPK | IfcGeographicElement |  | AP-G20-SUS | Agregado desde BASE_DE_DATOS_DION_completa.xlsx · POR VERIFICAR
AP-G20-SUS-HID-RET | Hidrorretenedor / Polímero (kg) |  | kg | G2050 | Paisajismo y vegetación | SUS | Sustratos, abonos y enmiendas | Topografía | AP_SUS_Hidrorretenedor-Polimero-kg_HID-RET | IfcGeographicElement |  | AP-G20-SUS | Agregado desde BASE_DE_DATOS_DION_completa.xlsx · POR VERIFICAR
AP-G20-SUS-TUT | Tutor de Caña / Madera para Árbol |  | U | G2050 | Paisajismo y vegetación | SUS | Sustratos, abonos y enmiendas | Topografía | AP_SUS_Tutor-de-Cana-Madera-para-Ar_TUT | IfcGeographicElement |  | AP-G20-SUS | Agregado desde BASE_DE_DATOS_DION_completa.xlsx · POR VERIFICAR
AP-G20-SUS-MAL-ANT | Malla Antihierba (m²) |  | m2 | G2050 | Paisajismo y vegetación | SUS | Sustratos, abonos y enmiendas | Topografía | AP_SUS_Malla-Antihierba-m2_MAL-ANT | IfcGeographicElement |  | AP-G20-SUS | Agregado desde BASE_DE_DATOS_DION_completa.xlsx · POR VERIFICAR
AP-G20 · G2030 Circulaciones peatonales
AP-G20-PEX-ADQ-006 | Adoquín de hormigón vehicular liviano | e 6 cm · 20x10 | m² | G2030 | Circulaciones peatonales | PEX | Pavimentos exteriores (Floor/Topografía) | Pisos / Subregiones | AP_PEX_Adoquin-de-hormigon-vehicular-liviano | IfcSlab.FLOOR | 23-13 25 00 | AP-G20-PEX
AP-G20-PEX-ADQ-008 | Adoquín vehicular pesado | e 8 cm · 20x10 | m² | G2030 | Circulaciones peatonales | PEX | Pavimentos exteriores (Floor/Topografía) | Pisos / Subregiones | AP_PEX_Adoquin-vehicular-pesado | IfcSlab.FLOOR | 23-13 25 00 | AP-G20-PEX
AP-G20-PEX-ADQ-ECO | Adoquín ecológico/césped | e 8 cm | m² | G2030 | Circulaciones peatonales | PEX | Pavimentos exteriores (Floor/Topografía) | Pisos / Subregiones | AP_PEX_Adoquin-ecologico-cesped | IfcSlab.FLOOR | 23-13 25 00 | AP-G20-PEX
AP-G20-PEX-FND-ACE | Acera de hormigón f'c 180 e=8 cm | e 8 cm · juntas c/1.5 m | m² | G2030 | Circulaciones peatonales | PEX | Pavimentos exteriores (Floor/Topografía) | Pisos / Subregiones | AP_PEX_Acera-de-hormigon-f-c-180-e-8-cm | IfcSlab.FLOOR | 23-13 25 00 | AP-G20-PEX
AP-G20-PEX-FND-EST | Hormigón estampado | e 10 cm | m² | G2030 | Circulaciones peatonales | PEX | Pavimentos exteriores (Floor/Topografía) | Pisos / Subregiones | AP_PEX_Hormigon-estampado | IfcSlab.FLOOR | 23-13 25 00 | AP-G20-PEX
AP-G20-PEX-FND-PER | Hormigón permeable | e 12 cm | m² | G2030 | Circulaciones peatonales | PEX | Pavimentos exteriores (Floor/Topografía) | Pisos / Subregiones | AP_PEX_Hormigon-permeable | IfcSlab.FLOOR | 23-13 25 00 | AP-G20-PEX
AP-G20-PEX-GRV-SUE | Gravilla suelta decorativa | e 5 cm | m² | G2030 | Circulaciones peatonales | PEX | Pavimentos exteriores (Floor/Topografía) | Pisos / Subregiones | AP_PEX_Gravilla-suelta-decorativa | IfcSlab.FLOOR | 23-13 25 00 | AP-G20-PEX
AP-G20-PEX-PIE-LAJ | Piedra laja asentada |  | m² | G2030 | Circulaciones peatonales | PEX | Pavimentos exteriores (Floor/Topografía) | Pisos / Subregiones | AP_PEX_Piedra-laja-asentada | IfcSlab.FLOOR | 23-13 25 00 | AP-G20-PEX
AP-G20-PEX-POR-EXT | Porcelanato exterior antideslizante R12 | 60x60 | m² | G2030 | Circulaciones peatonales | PEX | Pavimentos exteriores (Floor/Topografía) | Pisos / Subregiones | AP_PEX_Porcelanato-exterior-antideslizante-R1 | IfcSlab.FLOOR | 23-13 25 00 | AP-G20-PEX
AP-G20-PEX-DEC-MAD | Deck de madera tratada |  | m² | G2030 | Circulaciones peatonales | PEX | Pavimentos exteriores (Floor/Topografía) | Pisos / Subregiones | AP_PEX_Deck-de-madera-tratada | IfcSlab.FLOOR | 23-13 25 00 | AP-G20-PEX
AP-G20-PEX-CAU-JUE | Piso de caucho para juegos infantiles | e 40 mm | m² | G2030 | Circulaciones peatonales | PEX | Pavimentos exteriores (Floor/Topografía) | Pisos / Subregiones | AP_PEX_Piso-de-caucho-para-juegos-infantiles | IfcSlab.FLOOR | 23-13 25 00 | AP-G20-PEX
AP-G20-PEX-PDT-ALE | Baldosa podotáctil de alerta exterior | 40x40 | m² | G2030 | Circulaciones peatonales | PEX | Pavimentos exteriores (Floor/Topografía) | Pisos / Subregiones | AP_PEX_Baldosa-podotactil-de-alerta-exterior | IfcSlab.FLOOR | 23-13 25 00 | AP-G20-PEX
AP-G20-PEX-PDT-GUI | Baldosa podotáctil guía exterior | 40x40 | m² | G2030 | Circulaciones peatonales | PEX | Pavimentos exteriores (Floor/Topografía) | Pisos / Subregiones | AP_PEX_Baldosa-podotactil-guia-exterior | IfcSlab.FLOOR | 23-13 25 00 | AP-G20-PEX
AP-G20-PEX-ARE-SEN | Sendero de arena compactada |  | m² | G2030 | Circulaciones peatonales | PEX | Pavimentos exteriores (Floor/Topografía) | Pisos / Subregiones | AP_PEX_Sendero-de-arena-compactada | IfcSlab.FLOOR | 23-13 25 00 | AP-G20-PEX
AP-G20-PEX-ASF-PEA | Asfalto peatonal 3 cm | e 3 cm | m² | G2030 | Circulaciones peatonales | PEX | Pavimentos exteriores (Floor/Topografía) | Pisos / Subregiones | AP_PEX_Asfalto-peatonal-3-cm | IfcSlab.FLOOR | 23-13 25 00 | AP-G20-PEX
AP-G20-PEX-FND-PRE | Losetas Prefabricadas de Hormigón 40x40 cm (m²) |  | m2 | G2030 | Circulaciones peatonales | PEX | Pavimentos exteriores (Floor/Topografía) | Pisos / Subregiones | AP_PEX_Losetas-Prefabricadas-de-Hor_FND-PRE | IfcSlab.FLOOR | 23-13 25 00 | AP-G20-PEX | Agregado desde BASE_DE_DATOS_DION_completa.xlsx · POR VERIFICAR
AP-G20-BOR-FND-15X30 | Bordillo de hormigón prefabricado | 15x30 cm | m | G2030 | Circulaciones peatonales | BOR | Bordillos y bordes | Modelo genérico | AP_BOR_Bordillo-de-hormigon-prefabricado | IfcKerb | 23-13 25 00 | AP-G20-BOR
AP-G20-BOR-FND-15X45 | Bordillo de hormigón alto | 15x45 cm | m | G2030 | Circulaciones peatonales | BOR | Bordillos y bordes | Modelo genérico | AP_BOR_Bordillo-de-hormigon-alto | IfcKerb | 23-13 25 00 | AP-G20-BOR
AP-G20-BOR-FND-JAR | Bordillo de jardín | 10x20 cm | m | G2030 | Circulaciones peatonales | BOR | Bordillos y bordes | Modelo genérico | AP_BOR_Bordillo-de-jardin | IfcKerb | 23-13 25 00 | AP-G20-BOR
AP-G20-BOR-ACE-JAR | Borde metálico de jardín | e 3 mm | m | G2030 | Circulaciones peatonales | BOR | Bordillos y bordes | Modelo genérico | AP_BOR_Borde-metalico-de-jardin | IfcKerb | 23-13 25 00 | AP-G20-BOR
AP-G20-BOR-PIE-BOR | Bordillo de piedra | 15x30 cm | m | G2030 | Circulaciones peatonales | BOR | Bordillos y bordes | Modelo genérico | AP_BOR_Bordillo-de-piedra | IfcKerb | 23-13 25 00 | AP-G20-BOR
AP-G20-BOR-CUN-FND | Cuneta de hormigón | 40 cm | m | G2030 | Circulaciones peatonales | BOR | Bordillos y bordes | Modelo genérico | AP_BOR_Cuneta-de-hormigon | IfcKerb | 23-13 25 00 | AP-G20-BOR
AP-G20 · G2040 Mobiliario urbano y desarrollo del sitio
AP-G20-MBU-BAN-FND | Banca de hormigón | 180x45 cm | u | G2040 | Mobiliario urbano y desarrollo del sitio | MBU | Mobiliario urbano | Mobiliario / Emplazamiento | AP_MBU_Banca-de-hormigon | IfcFurniture | 23-21 25 00 | AP-G20-MBU
AP-G20-MBU-BAN-MAD | Banca de madera y metal con espaldar | 180x60 cm | u | G2040 | Mobiliario urbano y desarrollo del sitio | MBU | Mobiliario urbano | Mobiliario / Emplazamiento | AP_MBU_Banca-de-madera-y-metal-con-espaldar | IfcFurniture | 23-21 25 00 | AP-G20-MBU
AP-G20-MBU-BAS-DOB | Basurero doble (reciclaje) |  | u | G2040 | Mobiliario urbano y desarrollo del sitio | MBU | Mobiliario urbano | Mobiliario / Emplazamiento | AP_MBU_Basurero-doble-reciclaje | IfcFurniture | 23-21 25 00 | AP-G20-MBU
AP-G20-MBU-BAS-PUN | Punto ecológico 3 contenedores |  | u | G2040 | Mobiliario urbano y desarrollo del sitio | MBU | Mobiliario urbano | Mobiliario / Emplazamiento | AP_MBU_Punto-ecologico-3-contenedores | IfcFurniture | 23-21 25 00 | AP-G20-MBU
AP-G20-MBU-BOL-ACE | Bolardo metálico | Ø15 h 90 | u | G2040 | Mobiliario urbano y desarrollo del sitio | MBU | Mobiliario urbano | Mobiliario / Emplazamiento | AP_MBU_Bolardo-metalico | IfcFurniture | 23-21 25 00 | AP-G20-MBU
AP-G20-MBU-BOL-FND | Bolardo de hormigón | Ø30 h 60 | u | G2040 | Mobiliario urbano y desarrollo del sitio | MBU | Mobiliario urbano | Mobiliario / Emplazamiento | AP_MBU_Bolardo-de-hormigon | IfcFurniture | 23-21 25 00 | AP-G20-MBU
AP-G20-MBU-BEB | Bebedero accesible |  | u | G2040 | Mobiliario urbano y desarrollo del sitio | MBU | Mobiliario urbano | Mobiliario / Emplazamiento | AP_MBU_Bebedero-accesible | IfcFurniture | 23-21 25 00 | AP-G20-MBU
AP-G20-MBU-BIC-RAC | Biciparqueadero 5 bicicletas |  | u | G2040 | Mobiliario urbano y desarrollo del sitio | MBU | Mobiliario urbano | Mobiliario / Emplazamiento | AP_MBU_Biciparqueadero-5-bicicletas | IfcFurniture | 23-21 25 00 | AP-G20-MBU
AP-G20-MBU-PER-MAD | Pérgola de madera | 300x300 cm | u | G2040 | Mobiliario urbano y desarrollo del sitio | MBU | Mobiliario urbano | Mobiliario / Emplazamiento | AP_MBU_Pergola-de-madera | IfcFurniture | 23-21 25 00 | AP-G20-MBU
AP-G20-MBU-PER-ACE | Pérgola metálica | 300x500 cm | u | G2040 | Mobiliario urbano y desarrollo del sitio | MBU | Mobiliario urbano | Mobiliario / Emplazamiento | AP_MBU_Pergola-metalica | IfcFurniture | 23-21 25 00 | AP-G20-MBU
AP-G20-MBU-GLO-SOL | Glorieta/kiosko | Ø400 | u | G2040 | Mobiliario urbano y desarrollo del sitio | MBU | Mobiliario urbano | Mobiliario / Emplazamiento | AP_MBU_Glorieta-kiosko | IfcFurniture | 23-21 25 00 | AP-G20-MBU
AP-G20-MBU-JUE-INF | Juego infantil modular |  | u | G2040 | Mobiliario urbano y desarrollo del sitio | MBU | Mobiliario urbano | Mobiliario / Emplazamiento | AP_MBU_Juego-infantil-modular | IfcFurniture | 23-21 25 00 | AP-G20-MBU
AP-G20-MBU-JUE-COL | Columpio doble |  | u | G2040 | Mobiliario urbano y desarrollo del sitio | MBU | Mobiliario urbano | Mobiliario / Emplazamiento | AP_MBU_Columpio-doble | IfcFurniture | 23-21 25 00 | AP-G20-MBU
AP-G20-MBU-JUE-RES | Resbaladera |  | u | G2040 | Mobiliario urbano y desarrollo del sitio | MBU | Mobiliario urbano | Mobiliario / Emplazamiento | AP_MBU_Resbaladera | IfcFurniture | 23-21 25 00 | AP-G20-MBU
AP-G20-MBU-GIM-EXT | Máquina de gimnasio al aire libre |  | u | G2040 | Mobiliario urbano y desarrollo del sitio | MBU | Mobiliario urbano | Mobiliario / Emplazamiento | AP_MBU_Maquina-de-gimnasio-al-aire-libre | IfcFurniture | 23-21 25 00 | AP-G20-MBU
AP-G20-MBU-MAC-HOR | Macetero de hormigón | Ø100 | u | G2040 | Mobiliario urbano y desarrollo del sitio | MBU | Mobiliario urbano | Mobiliario / Emplazamiento | AP_MBU_Macetero-de-hormigon | IfcFurniture | 23-21 25 00 | AP-G20-MBU
AP-G20-MBU-PAR-BUS | Parada de bus cubierta | 400x150 cm | u | G2040 | Mobiliario urbano y desarrollo del sitio | MBU | Mobiliario urbano | Mobiliario / Emplazamiento | AP_MBU_Parada-de-bus-cubierta | IfcFurniture | 23-21 25 00 | AP-G20-MBU
AP-G20-MBU-CER-MLL | Cerramiento de malla y tubo h 2.0 m |  | m | G2040 | Mobiliario urbano y desarrollo del sitio | MBU | Mobiliario urbano | Mobiliario / Emplazamiento | AP_MBU_Cerramiento-de-malla-y-tubo-h-2.0-m | IfcFurniture | 23-21 25 00 | AP-G20-MBU
AP-G20-MBU-CER-BLO | Cerramiento de bloque y columnas h 2.4 m |  | m | G2040 | Mobiliario urbano y desarrollo del sitio | MBU | Mobiliario urbano | Mobiliario / Emplazamiento | AP_MBU_Cerramiento-de-bloque-y-columnas-h-2.4 | IfcFurniture | 23-21 25 00 | AP-G20-MBU
AP-G20-MBU-CER-REJ | Cerramiento de rejas metálicas h 2.2 m |  | m | G2040 | Mobiliario urbano y desarrollo del sitio | MBU | Mobiliario urbano | Mobiliario / Emplazamiento | AP_MBU_Cerramiento-de-rejas-metalicas-h-2.2-m | IfcFurniture | 23-21 25 00 | AP-G20-MBU
AP-G20-MBU-CER-ELE | Cerca eléctrica perimetral |  | m | G2040 | Mobiliario urbano y desarrollo del sitio | MBU | Mobiliario urbano | Mobiliario / Emplazamiento | AP_MBU_Cerca-electrica-perimetral | IfcFurniture | 23-21 25 00 | AP-G20-MBU
AP-G20-MBU-GAR-CAS | Garita de guardianía prefabricada | 200x200 cm | u | G2040 | Mobiliario urbano y desarrollo del sitio | MBU | Mobiliario urbano | Mobiliario / Emplazamiento | AP_MBU_Garita-de-guardiania-prefabricada | IfcFurniture | 23-21 25 00 | AP-G20-MBU
AP-G20-MBU-PIL-ASS | Mástil de bandera | h 9 m | u | G2040 | Mobiliario urbano y desarrollo del sitio | MBU | Mobiliario urbano | Mobiliario / Emplazamiento | AP_MBU_Mastil-de-bandera | IfcFurniture | 23-21 25 00 | AP-G20-MBU
AP-G20-MBU-FUE-AGU | Fuente/espejo de agua |  | m² | G2040 | Mobiliario urbano y desarrollo del sitio | MBU | Mobiliario urbano | Mobiliario / Emplazamiento | AP_MBU_Fuente-espejo-de-agua | IfcFurniture | 23-21 25 00 | AP-G20-MBU
AP-G20-MBU-SOM-TEN | Toldo tensado (velaria) |  | m² | G2040 | Mobiliario urbano y desarrollo del sitio | MBU | Mobiliario urbano | Mobiliario / Emplazamiento | AP_MBU_Toldo-tensado-velaria | IfcFurniture | 23-21 25 00 | AP-G20-MBU
AP-G20-MBU-CER-CON | Concertina de Seguridad Ø45 cm (m) |  | m | G2040 | Mobiliario urbano y desarrollo del sitio | MBU | Mobiliario urbano | Mobiliario / Emplazamiento | AP_MBU_Concertina-de-Seguridad-45-c_CER-CON | IfcFurniture | 23-21 25 00 | AP-G20-MBU | Agregado desde BASE_DE_DATOS_DION_completa.xlsx · POR VERIFICAR
AP-G10 · G1020 Preparación del sitio y movimiento de tierras
AP-G10-MTI-DES-BRO | Desbroce y limpieza del terreno |  | m² | G1020 | Preparación del sitio y movimiento de tierras | MTI | Movimiento de tierras (Toposolid / subregiones) | Toposólido | AP_MTI_Desbroce-y-limpieza-del-terreno | IfcEarthworksCut | 23-11 00 00 | AP-G10-MTI
AP-G10-MTI-EXC-MAN | Excavación manual |  | m³ | G1020 | Preparación del sitio y movimiento de tierras | MTI | Movimiento de tierras (Toposolid / subregiones) | Toposólido | AP_MTI_Excavacion-manual | IfcEarthworksCut | 23-11 00 00 | AP-G10-MTI
AP-G10-MTI-EXC-MAQ | Excavación a máquina |  | m³ | G1020 | Preparación del sitio y movimiento de tierras | MTI | Movimiento de tierras (Toposolid / subregiones) | Toposólido | AP_MTI_Excavacion-a-maquina | IfcEarthworksCut | 23-11 00 00 | AP-G10-MTI
AP-G10-MTI-REL-COM | Relleno compactado con material de mejoramiento |  | m³ | G1020 | Preparación del sitio y movimiento de tierras | MTI | Movimiento de tierras (Toposolid / subregiones) | Toposólido | AP_MTI_Relleno-compactado-con-material-de-mej | IfcEarthworksFill | 23-11 00 00 | AP-G10-MTI
AP-G10-MTI-REL-LAS | Relleno con lastre/sub-base clase 3 |  | m³ | G1020 | Preparación del sitio y movimiento de tierras | MTI | Movimiento de tierras (Toposolid / subregiones) | Toposólido | AP_MTI_Relleno-con-lastre-sub-base-clase-3 | IfcEarthworksFill | 23-11 00 00 | AP-G10-MTI
AP-G10-MTI-DES-ALO | Desalojo de material (volqueta) ≤ 10 km |  | m³ | G1020 | Preparación del sitio y movimiento de tierras | MTI | Movimiento de tierras (Toposolid / subregiones) | Toposólido | AP_MTI_Desalojo-de-material-volqueta-10-km | IfcEarthworksCut | 23-11 00 00 | AP-G10-MTI
AP-G10-MTI-TOP-SUE | Tierra vegetal para jardín |  | m³ | G1020 | Preparación del sitio y movimiento de tierras | MTI | Movimiento de tierras (Toposolid / subregiones) | Toposólido | AP_MTI_Tierra-vegetal-para-jardin | IfcEarthworksCut | 23-11 00 00 | AP-G10-MTI
AP-G10-MTI-ENT-ROC | Enrocado de protección |  | m³ | G1020 | Preparación del sitio y movimiento de tierras | MTI | Movimiento de tierras (Toposolid / subregiones) | Toposólido | AP_MTI_Enrocado-de-proteccion | IfcEarthworksCut | 23-11 00 00 | AP-G10-MTI
AP-G10-MTI-SUB-REF | Toposólido: terreno natural |  | m² | G1020 | Preparación del sitio y movimiento de tierras | MTI | Movimiento de tierras (Toposolid / subregiones) | Toposólido | AP_MTI_Toposolido-terreno-natural | IfcEarthworksCut | 23-11 00 00 | AP-G10-MTI
AP-G10-MTI-SUB-MEJ | Toposólido: mejoramiento compactado |  | m² | G1020 | Preparación del sitio y movimiento de tierras | MTI | Movimiento de tierras (Toposolid / subregiones) | Toposólido | AP_MTI_Toposolido-mejoramiento-compactado | IfcEarthworksCut | 23-11 00 00 | AP-G10-MTI
AP-G10-MTI-EXC-ROC | Excavación en Roca / Conglomerado con Martillo (m³) |  | m3 | G1020 | Preparación del sitio y movimiento de tierras | MTI | Movimiento de tierras (Toposolid / subregiones) | Toposólido | AP_MTI_Excavacion-en-Roca-Conglomer_EXC-ROC | IfcEarthworksCut | 23-11 00 00 | AP-G10-MTI | Agregado desde BASE_DE_DATOS_DION_completa.xlsx · POR VERIFICAR
AP-G10-MTI-EXC-ZAN | Excavación de Zanja para Tuberías h≤1.5 m (m³) |  | m3 | G1020 | Preparación del sitio y movimiento de tierras | MTI | Movimiento de tierras (Toposolid / subregiones) | Toposólido | AP_MTI_Excavacion-de-Zanja-para-Tub_EXC-ZAN | IfcEarthworksCut | 23-11 00 00 | AP-G10-MTI | Agregado desde BASE_DE_DATOS_DION_completa.xlsx · POR VERIFICAR
AP-G10-MTI-BAS-CL1 | Base Clase 1 Compactada (m³) |  | m3 | G1020 | Preparación del sitio y movimiento de tierras | MTI | Movimiento de tierras (Toposolid / subregiones) | Toposólido | AP_MTI_Base-Clase-1-Compactada-m3_BAS-CL1 | IfcEarthworksCut | 23-11 00 00 | AP-G10-MTI | Agregado desde BASE_DE_DATOS_DION_completa.xlsx · POR VERIFICAR
AP-G10-MTI-ACH-BOM | Achique de Agua con Bomba 3" (h) |  | h | G1020 | Preparación del sitio y movimiento de tierras | MTI | Movimiento de tierras (Toposolid / subregiones) | Toposólido | AP_MTI_Achique-de-Agua-con-Bomba-3-_ACH-BOM | IfcEarthworksCut | 23-11 00 00 | AP-G10-MTI | Agregado desde BASE_DE_DATOS_DION_completa.xlsx · POR VERIFICAR
AP-G10-MTI-GEO-SEP | Geotextil Separador No Tejido (m²) |  | m2 | G1020 | Preparación del sitio y movimiento de tierras | MTI | Movimiento de tierras (Toposolid / subregiones) | Toposólido | AP_MTI_Geotextil-Separador-No-Tejid_GEO-SEP | IfcEarthworksCut | 23-11 00 00 | AP-G10-MTI | Agregado desde BASE_DE_DATOS_DION_completa.xlsx · POR VERIFICAR
AP-G10-MTI-GEO-MAL | Geomalla Biaxial (m²) |  | m2 | G1020 | Preparación del sitio y movimiento de tierras | MTI | Movimiento de tierras (Toposolid / subregiones) | Toposólido | AP_MTI_Geomalla-Biaxial-m2_GEO-MAL | IfcEarthworksCut | 23-11 00 00 | AP-G10-MTI | Agregado desde BASE_DE_DATOS_DION_completa.xlsx · POR VERIFICAR
AP-G10-PRE-REP-NIV | Replanteo y Nivelación con Equipo Topográfico (m²) |  | m2 | G1020 | Preparación del sitio y movimiento de tierras | PRE | Obras preliminares y provisionales | Modelo genérico | AP_PRE_Replanteo-y-Nivelacion-con-E_REP-NIV | IfcBuildingElementProxy |  | AP-G10-PRE | Agregado desde BASE_DE_DATOS_DION_completa.xlsx · POR VERIFICAR
AP-G10-PRE-LEV-TOP | Levantamiento Topográfico (m², terreno ≤1 ha) |  | m2 | G1020 | Preparación del sitio y movimiento de tierras | PRE | Obras preliminares y provisionales | Modelo genérico | AP_PRE_Levantamiento-Topografico-m2_LEV-TOP | IfcBuildingElementProxy |  | AP-G10-PRE | Agregado desde BASE_DE_DATOS_DION_completa.xlsx · POR VERIFICAR
AP-G10-PRE-EST-SUE | Estudio de Suelos (SPT 3 Perforaciones 6 m, Global) |  | Glb | G1020 | Preparación del sitio y movimiento de tierras | PRE | Obras preliminares y provisionales | Modelo genérico | AP_PRE_Estudio-de-Suelos-SPT-3-Perf_EST-SUE | IfcBuildingElementProxy |  | AP-G10-PRE | Agregado desde BASE_DE_DATOS_DION_completa.xlsx · POR VERIFICAR
AP-G10-PRE-CER-ZIN | Cerramiento Provisional Zinc y Pingos h=2.4 m (m) |  | m | G1020 | Preparación del sitio y movimiento de tierras | PRE | Obras preliminares y provisionales | Modelo genérico | AP_PRE_Cerramiento-Provisional-Zinc_CER-ZIN | IfcBuildingElementProxy |  | AP-G10-PRE | Agregado desde BASE_DE_DATOS_DION_completa.xlsx · POR VERIFICAR
AP-G10-PRE-CER-MAL | Cerramiento Provisional Malla Sarán (m) |  | m | G1020 | Preparación del sitio y movimiento de tierras | PRE | Obras preliminares y provisionales | Modelo genérico | AP_PRE_Cerramiento-Provisional-Mall_CER-MAL | IfcBuildingElementProxy |  | AP-G10-PRE | Agregado desde BASE_DE_DATOS_DION_completa.xlsx · POR VERIFICAR
AP-G10-PRE-ROT-OBR | Rótulo de Obra 2.40x1.20 m (Lona + Estructura) |  | U | G1020 | Preparación del sitio y movimiento de tierras | PRE | Obras preliminares y provisionales | Modelo genérico | AP_PRE_Rotulo-de-Obra-2-40x1-20-m-L_ROT-OBR | IfcBuildingElementProxy |  | AP-G10-PRE | Agregado desde BASE_DE_DATOS_DION_completa.xlsx · POR VERIFICAR
AP-G10-PRE-SEN-SEG | Señalización de Seguridad Preventiva (Global) |  | Glb | G1020 | Preparación del sitio y movimiento de tierras | PRE | Obras preliminares y provisionales | Modelo genérico | AP_PRE_Senalizacion-de-Seguridad-Pr_SEN-SEG | IfcBuildingElementProxy |  | AP-G10-PRE | Agregado desde BASE_DE_DATOS_DION_completa.xlsx · POR VERIFICAR
AP-G10-PRE-CIN-PEL | Cinta de Peligro (Rollo 100 m) |  | Rollo | G1020 | Preparación del sitio y movimiento de tierras | PRE | Obras preliminares y provisionales | Modelo genérico | AP_PRE_Cinta-de-Peligro-Rollo-100-m_CIN-PEL | IfcBuildingElementProxy |  | AP-G10-PRE | Agregado desde BASE_DE_DATOS_DION_completa.xlsx · POR VERIFICAR
AP-G10-PRE-CON-VIA | Cono de Seguridad Vial 70 cm |  | U | G1020 | Preparación del sitio y movimiento de tierras | PRE | Obras preliminares y provisionales | Modelo genérico | AP_PRE_Cono-de-Seguridad-Vial-70-cm_CON-VIA | IfcBuildingElementProxy |  | AP-G10-PRE | Agregado desde BASE_DE_DATOS_DION_completa.xlsx · POR VERIFICAR
AP-G10-PRE-DEM-MAM | Demolición de Mampostería (m³) |  | m3 | G1020 | Preparación del sitio y movimiento de tierras | PRE | Obras preliminares y provisionales | Modelo genérico | AP_PRE_Demolicion-de-Mamposteria-m3_DEM-MAM | IfcBuildingElementProxy |  | AP-G10-PRE | Agregado desde BASE_DE_DATOS_DION_completa.xlsx · POR VERIFICAR
AP-G10-PRE-DEM-HOR | Demolición de Hormigón Armado (m³) |  | m3 | G1020 | Preparación del sitio y movimiento de tierras | PRE | Obras preliminares y provisionales | Modelo genérico | AP_PRE_Demolicion-de-Hormigon-Armad_DEM-HOR | IfcBuildingElementProxy |  | AP-G10-PRE | Agregado desde BASE_DE_DATOS_DION_completa.xlsx · POR VERIFICAR
AP-G10-PRE-DEM-PIS | Picado y Retiro de Piso Existente (m²) |  | m2 | G1020 | Preparación del sitio y movimiento de tierras | PRE | Obras preliminares y provisionales | Modelo genérico | AP_PRE_Picado-y-Retiro-de-Piso-Exis_DEM-PIS | IfcBuildingElementProxy |  | AP-G10-PRE | Agregado desde BASE_DE_DATOS_DION_completa.xlsx · POR VERIFICAR
AP-G10-PRE-ACO-AGU | Acometida Provisional de Agua (Global) |  | Glb | G1020 | Preparación del sitio y movimiento de tierras | PRE | Obras preliminares y provisionales | Modelo genérico | AP_PRE_Acometida-Provisional-de-Agu_ACO-AGU | IfcBuildingElementProxy |  | AP-G10-PRE | Agregado desde BASE_DE_DATOS_DION_completa.xlsx · POR VERIFICAR
AP-G10-PRE-ACO-ELE | Acometida Provisional Eléctrica con Tablero (Global) |  | Glb | G1020 | Preparación del sitio y movimiento de tierras | PRE | Obras preliminares y provisionales | Modelo genérico | AP_PRE_Acometida-Provisional-Electr_ACO-ELE | IfcBuildingElementProxy |  | AP-G10-PRE | Agregado desde BASE_DE_DATOS_DION_completa.xlsx · POR VERIFICAR
AP-G10-PRE-BAT-POR | Batería Sanitaria Portátil (Alquiler Mensual) |  | mes | G1020 | Preparación del sitio y movimiento de tierras | PRE | Obras preliminares y provisionales | Modelo genérico | AP_PRE_Bateria-Sanitaria-Portatil-A_BAT-POR | IfcBuildingElementProxy |  | AP-G10-PRE | Agregado desde BASE_DE_DATOS_DION_completa.xlsx · POR VERIFICAR
AP-G10-PRE-BOD-OBR | Bodega y Guardianía de Obra Provisional (m²) |  | m2 | G1020 | Preparación del sitio y movimiento de tierras | PRE | Obras preliminares y provisionales | Modelo genérico | AP_PRE_Bodega-y-Guardiania-de-Obra-_BOD-OBR | IfcBuildingElementProxy |  | AP-G10-PRE | Agregado desde BASE_DE_DATOS_DION_completa.xlsx · POR VERIFICAR
AP-G10-PRE-OFI-CON | Oficina de Obra Contenedor 20' (Alquiler Mensual) |  | mes | G1020 | Preparación del sitio y movimiento de tierras | PRE | Obras preliminares y provisionales | Modelo genérico | AP_PRE_Oficina-de-Obra-Contenedor-2_OFI-CON | IfcBuildingElementProxy |  | AP-G10-PRE | Agregado desde BASE_DE_DATOS_DION_completa.xlsx · POR VERIFICAR
AP-G10-PRE-AGU-TAN | Tanquero de Agua 10 m³ (Viaje) |  | U | G1020 | Preparación del sitio y movimiento de tierras | PRE | Obras preliminares y provisionales | Modelo genérico | AP_PRE_Tanquero-de-Agua-10-m3-Viaje_AGU-TAN | IfcBuildingElementProxy |  | AP-G10-PRE | Agregado desde BASE_DE_DATOS_DION_completa.xlsx · POR VERIFICAR
AP-G10-PRE-ENS-DEN | Ensayo de Densidad de Campo (Cono de Arena / Nuclear) |  | U | G1020 | Preparación del sitio y movimiento de tierras | PRE | Obras preliminares y provisionales | Modelo genérico | AP_PRE_Ensayo-de-Densidad-de-Campo-_ENS-DEN | IfcBuildingElementProxy |  | AP-G10-PRE | Agregado desde BASE_DE_DATOS_DION_completa.xlsx · POR VERIFICAR
AP-G10-PRE-ENS-PRO | Ensayo Proctor Modificado (Muestra) |  | U | G1020 | Preparación del sitio y movimiento de tierras | PRE | Obras preliminares y provisionales | Modelo genérico | AP_PRE_Ensayo-Proctor-Modificado-Mu_ENS-PRO | IfcBuildingElementProxy |  | AP-G10-PRE | Agregado desde BASE_DE_DATOS_DION_completa.xlsx · POR VERIFICAR
AP-G10-PRE-ENS-CBR | Ensayo CBR (Muestra) |  | U | G1020 | Preparación del sitio y movimiento de tierras | PRE | Obras preliminares y provisionales | Modelo genérico | AP_PRE_Ensayo-CBR-Muestra_ENS-CBR | IfcBuildingElementProxy |  | AP-G10-PRE | Agregado desde BASE_DE_DATOS_DION_completa.xlsx · POR VERIFICAR

## VI Vialidad y parqueos
VI · Vialidad, tránsito y estacionamientos — 27 códigos
Carpeta 0A24 · 002.ARC/0A2.ARG/0A24.A.PLZ · Vías internas, parqueaderos y señalización vial (NTE INEN 2245/2248 · RTE INEN 004).
Código DION | Descripción | Dimensión / especificación | Unidad | Assembly Code (Uniformat N3) | Sistema | FAM | Familia | Categoría Revit | Nombre de tipo Revit | IFC 4.3 (IfcExportAs) | OmniClass 23 | Keynote padre | Nota / norma
VI-G20 · G2010 Vías internas
VI-G20-CAL-ASF-050 | Carpeta asfáltica 5 cm sobre base y sub-base | 5 cm + base 20 + sub-base 30 | m² | G2010 | Vías internas | CAL | Calzadas y estructura de pavimento | Pisos / Toposólido | VI_CAL_Carpeta-asfaltica-5-cm-sobre-base-y-su | IfcPavement | 23-13 25 00 | VI-G20-CAL
VI-G20-CAL-ASF-075 | Carpeta asfáltica 7.5 cm | 7.5 + 20 + 30 | m² | G2010 | Vías internas | CAL | Calzadas y estructura de pavimento | Pisos / Toposólido | VI_CAL_Carpeta-asfaltica-7.5-cm | IfcPavement | 23-13 25 00 | VI-G20-CAL
VI-G20-CAL-FND-MR45-20 | Pavimento rígido hormigón MR 4.5 MPa e=20 cm | e 20 cm | m² | G2010 | Vías internas | CAL | Calzadas y estructura de pavimento | Pisos / Toposólido | VI_CAL_Pavimento-rigido-hormigon-MR-4.5-MPa-e | IfcPavement | 23-13 25 00 | VI-G20-CAL
VI-G20-CAL-ADQ-008 | Calzada de adoquín 8 cm sobre cama de arena | 8 + arena 5 + base 20 | m² | G2010 | Vías internas | CAL | Calzadas y estructura de pavimento | Pisos / Toposólido | VI_CAL_Calzada-de-adoquin-8-cm-sobre-cama-de | IfcPavement | 23-13 25 00 | VI-G20-CAL
VI-G20-CAL-LAS-020 | Lastrado e=20 cm |  | m² | G2010 | Vías internas | CAL | Calzadas y estructura de pavimento | Pisos / Toposólido | VI_CAL_Lastrado-e-20-cm | IfcPavement | 23-13 25 00 | VI-G20-CAL
VI-G20-CAL-BAS-CL1 | Base granular clase 1 | e 20 cm | m² | G2010 | Vías internas | CAL | Calzadas y estructura de pavimento | Pisos / Toposólido | VI_CAL_Base-granular-clase-1 | IfcPavement | 23-13 25 00 | VI-G20-CAL
VI-G20-CAL-SUB-CL3 | Sub-base clase 3 | e 30 cm | m² | G2010 | Vías internas | CAL | Calzadas y estructura de pavimento | Pisos / Toposólido | VI_CAL_Sub-base-clase-3 | IfcPavement | 23-13 25 00 | VI-G20-CAL
VI-G20 · G2020 Estacionamientos
VI-G20-PRQ-AUT-250X500 | Plaza de auto estándar | 2.50x5.00 m | u | G2020 | Estacionamientos | PRQ | Plazas de estacionamiento (Parking) | Estacionamiento | VI_PRQ_Plaza-de-auto-estandar_250x500 | IfcSpace.PARKING | 23-11 00 00 | VI-G20-PRQ | verificar ordenanza municipal (Guayaquil/Daule/Quito)
VI-G20-PRQ-AUT-230X480 | Plaza de auto mínima | 2.30x4.80 m | u | G2020 | Estacionamientos | PRQ | Plazas de estacionamiento (Parking) | Estacionamiento | VI_PRQ_Plaza-de-auto-minima_230x480 | IfcSpace.PARKING | 23-11 00 00 | VI-G20-PRQ | verificar ordenanza municipal (Guayaquil/Daule/Quito)
VI-G20-PRQ-ACC-390X500 | Plaza accesible (incl. franja 1.40) | 3.90x5.00 m | u | G2020 | Estacionamientos | PRQ | Plazas de estacionamiento (Parking) | Estacionamiento | VI_PRQ_Plaza-accesible-incl.-franja-1.40_390x500 | IfcSpace.PARKING | 23-11 00 00 | VI-G20-PRQ | verificar ordenanza municipal (Guayaquil/Daule/Quito)
VI-G20-PRQ-PAR-220X600 | Plaza en paralelo | 2.20x6.00 m | u | G2020 | Estacionamientos | PRQ | Plazas de estacionamiento (Parking) | Estacionamiento | VI_PRQ_Plaza-en-paralelo_220x600 | IfcSpace.PARKING | 23-11 00 00 | VI-G20-PRQ | verificar ordenanza municipal (Guayaquil/Daule/Quito)
VI-G20-PRQ-MOT-100X200 | Plaza de motocicleta | 1.00x2.00 m | u | G2020 | Estacionamientos | PRQ | Plazas de estacionamiento (Parking) | Estacionamiento | VI_PRQ_Plaza-de-motocicleta_100x200 | IfcSpace.PARKING | 23-11 00 00 | VI-G20-PRQ | verificar ordenanza municipal (Guayaquil/Daule/Quito)
VI-G20-PRQ-CAR-300X800 | Plaza de carga/descarga | 3.00x8.00 m | u | G2020 | Estacionamientos | PRQ | Plazas de estacionamiento (Parking) | Estacionamiento | VI_PRQ_Plaza-de-carga-descarga_300x800 | IfcSpace.PARKING | 23-11 00 00 | VI-G20-PRQ | verificar ordenanza municipal (Guayaquil/Daule/Quito)
VI-G20-PRQ-AMB-350X800 | Plaza de ambulancia | 3.50x8.00 m | u | G2020 | Estacionamientos | PRQ | Plazas de estacionamiento (Parking) | Estacionamiento | VI_PRQ_Plaza-de-ambulancia_350x800 | IfcSpace.PARKING | 23-11 00 00 | VI-G20-PRQ | verificar ordenanza municipal (Guayaquil/Daule/Quito)
VI-G20-PRQ-EV-250X500 | Plaza con cargador eléctrico | 2.50x5.00 m | u | G2020 | Estacionamientos | PRQ | Plazas de estacionamiento (Parking) | Estacionamiento | VI_PRQ_Plaza-con-cargador-electrico_250x500 | IfcSpace.PARKING | 23-11 00 00 | VI-G20-PRQ | verificar ordenanza municipal (Guayaquil/Daule/Quito)
VI-G20-PRQ-BUS-350X1200 | Bahía de bus | 3.50x12.00 m | u | G2020 | Estacionamientos | PRQ | Plazas de estacionamiento (Parking) | Estacionamiento | VI_PRQ_Bahia-de-bus_350x1200 | IfcSpace.PARKING | 23-11 00 00 | VI-G20-PRQ | verificar ordenanza municipal (Guayaquil/Daule/Quito)
VI-G20-SVI-HOR-LIN | Línea de señalización horizontal termoplástica 10 cm |  | m | G2020 | Estacionamientos | SVI | Señalización vial | Modelo genérico / Anotación | VI_SVI_Linea-de-senalizacion-horizontal-termo | IfcSign | 23-21 23 00 | VI-G20-SVI
VI-G20-SVI-HOR-PAS | Paso cebra |  | m² | G2020 | Estacionamientos | SVI | Señalización vial | Modelo genérico / Anotación | VI_SVI_Paso-cebra | IfcSign | 23-21 23 00 | VI-G20-SVI
VI-G20-SVI-HOR-FLE | Flecha direccional pintada |  | u | G2020 | Estacionamientos | SVI | Señalización vial | Modelo genérico / Anotación | VI_SVI_Flecha-direccional-pintada | IfcSign | 23-21 23 00 | VI-G20-SVI
VI-G20-SVI-HOR-ISA | Símbolo ISA pintado en piso |  | u | G2020 | Estacionamientos | SVI | Señalización vial | Modelo genérico / Anotación | VI_SVI_Simbolo-ISA-pintado-en-piso | IfcSign | 23-21 23 00 | VI-G20-SVI
VI-G20-SVI-VER-PAR | Señal vertical PARE (R1-1) |  | u | G2020 | Estacionamientos | SVI | Señalización vial | Modelo genérico / Anotación | VI_SVI_Senal-vertical-PARE-R1-1 | IfcSign | 23-21 23 00 | VI-G20-SVI
VI-G20-SVI-VER-VEL | Señal límite de velocidad |  | u | G2020 | Estacionamientos | SVI | Señalización vial | Modelo genérico / Anotación | VI_SVI_Senal-limite-de-velocidad | IfcSign | 23-21 23 00 | VI-G20-SVI
VI-G20-SVI-VER-NOE | Señal no estacionar |  | u | G2020 | Estacionamientos | SVI | Señalización vial | Modelo genérico / Anotación | VI_SVI_Senal-no-estacionar | IfcSign | 23-21 23 00 | VI-G20-SVI
VI-G20-SVI-RED-VEL | Reductor de velocidad de caucho |  | m | G2020 | Estacionamientos | SVI | Señalización vial | Modelo genérico / Anotación | VI_SVI_Reductor-de-velocidad-de-caucho | IfcSign | 23-21 23 00 | VI-G20-SVI
VI-G20-SVI-TOP-LLA | Tope de llanta de hormigón |  | u | G2020 | Estacionamientos | SVI | Señalización vial | Modelo genérico / Anotación | VI_SVI_Tope-de-llanta-de-hormigon | IfcSign | 23-21 23 00 | VI-G20-SVI
VI-G20-SVI-ESP-CON | Espejo convexo |  | u | G2020 | Estacionamientos | SVI | Señalización vial | Modelo genérico / Anotación | VI_SVI_Espejo-convexo | IfcSign | 23-21 23 00 | VI-G20-SVI
VI-G20-SVI-TAC-REF | Tacha reflectiva (ojo de gato) |  | u | G2020 | Estacionamientos | SVI | Señalización vial | Modelo genérico / Anotación | VI_SVI_Tacha-reflectiva-ojo-de-gato | IfcSign | 23-21 23 00 | VI-G20-SVI

## S Estructuras
S · Estructuras — 565 códigos
Carpeta 0S2 · 001.STE/0S2.STG · Cimentación, superestructura de hormigón, acero, madera y guadúa (NEC-SE-HM, NEC-SE-AC, NEC-SE-MD, NEC-SE-GUADÚA, ACI 318-19, AISC 360-22).
Código DION | Descripción | Dimensión / especificación | Unidad | Assembly Code (Uniformat N3) | Sistema | FAM | Familia | Categoría Revit | Nombre de tipo Revit | IFC 4.3 (IfcExportAs) | OmniClass 23 | Keynote padre | Nota / norma
S-A10 · A1010 Cimentaciones estándar
S-A10-ZAI-100X100X030 | Zapata aislada cuadrada 1.00x1.00 m h=30 cm | 100x100x30 cm · f'c 240 | m³ | A1010 | Cimentaciones estándar | ZAI | Zapata aislada / plinto | Cimentación estructural | S_ZAI_Zapata-aislada-cuadrada-1.00x1.00-m-h_100x100x30 | IfcFooting.PAD_FOOTING | 23-13 11 13 | S-A10-ZAI
S-A10-ZAI-100X100X040 | Zapata aislada cuadrada 1.00x1.00 m h=40 cm | 100x100x40 cm · f'c 240 | m³ | A1010 | Cimentaciones estándar | ZAI | Zapata aislada / plinto | Cimentación estructural | S_ZAI_Zapata-aislada-cuadrada-1.00x1.00-m-h_100x100x40 | IfcFooting.PAD_FOOTING | 23-13 11 13 | S-A10-ZAI
S-A10-ZAI-120X120X030 | Zapata aislada cuadrada 1.20x1.20 m h=30 cm | 120x120x30 cm · f'c 240 | m³ | A1010 | Cimentaciones estándar | ZAI | Zapata aislada / plinto | Cimentación estructural | S_ZAI_Zapata-aislada-cuadrada-1.20x1.20-m-h_120x120x30 | IfcFooting.PAD_FOOTING | 23-13 11 13 | S-A10-ZAI
S-A10-ZAI-120X120X040 | Zapata aislada cuadrada 1.20x1.20 m h=40 cm | 120x120x40 cm · f'c 240 | m³ | A1010 | Cimentaciones estándar | ZAI | Zapata aislada / plinto | Cimentación estructural | S_ZAI_Zapata-aislada-cuadrada-1.20x1.20-m-h_120x120x40 | IfcFooting.PAD_FOOTING | 23-13 11 13 | S-A10-ZAI
S-A10-ZAI-140X140X030 | Zapata aislada cuadrada 1.40x1.40 m h=30 cm | 140x140x30 cm · f'c 240 | m³ | A1010 | Cimentaciones estándar | ZAI | Zapata aislada / plinto | Cimentación estructural | S_ZAI_Zapata-aislada-cuadrada-1.40x1.40-m-h_140x140x30 | IfcFooting.PAD_FOOTING | 23-13 11 13 | S-A10-ZAI
S-A10-ZAI-140X140X040 | Zapata aislada cuadrada 1.40x1.40 m h=40 cm | 140x140x40 cm · f'c 240 | m³ | A1010 | Cimentaciones estándar | ZAI | Zapata aislada / plinto | Cimentación estructural | S_ZAI_Zapata-aislada-cuadrada-1.40x1.40-m-h_140x140x40 | IfcFooting.PAD_FOOTING | 23-13 11 13 | S-A10-ZAI
S-A10-ZAI-150X150X030 | Zapata aislada cuadrada 1.50x1.50 m h=30 cm | 150x150x30 cm · f'c 240 | m³ | A1010 | Cimentaciones estándar | ZAI | Zapata aislada / plinto | Cimentación estructural | S_ZAI_Zapata-aislada-cuadrada-1.50x1.50-m-h_150x150x30 | IfcFooting.PAD_FOOTING | 23-13 11 13 | S-A10-ZAI
S-A10-ZAI-150X150X040 | Zapata aislada cuadrada 1.50x1.50 m h=40 cm | 150x150x40 cm · f'c 240 | m³ | A1010 | Cimentaciones estándar | ZAI | Zapata aislada / plinto | Cimentación estructural | S_ZAI_Zapata-aislada-cuadrada-1.50x1.50-m-h_150x150x40 | IfcFooting.PAD_FOOTING | 23-13 11 13 | S-A10-ZAI
S-A10-ZAI-160X160X040 | Zapata aislada cuadrada 1.60x1.60 m h=40 cm | 160x160x40 cm · f'c 240 | m³ | A1010 | Cimentaciones estándar | ZAI | Zapata aislada / plinto | Cimentación estructural | S_ZAI_Zapata-aislada-cuadrada-1.60x1.60-m-h_160x160x40 | IfcFooting.PAD_FOOTING | 23-13 11 13 | S-A10-ZAI
S-A10-ZAI-160X160X050 | Zapata aislada cuadrada 1.60x1.60 m h=50 cm | 160x160x50 cm · f'c 240 | m³ | A1010 | Cimentaciones estándar | ZAI | Zapata aislada / plinto | Cimentación estructural | S_ZAI_Zapata-aislada-cuadrada-1.60x1.60-m-h_160x160x50 | IfcFooting.PAD_FOOTING | 23-13 11 13 | S-A10-ZAI
S-A10-ZAI-180X180X040 | Zapata aislada cuadrada 1.80x1.80 m h=40 cm | 180x180x40 cm · f'c 240 | m³ | A1010 | Cimentaciones estándar | ZAI | Zapata aislada / plinto | Cimentación estructural | S_ZAI_Zapata-aislada-cuadrada-1.80x1.80-m-h_180x180x40 | IfcFooting.PAD_FOOTING | 23-13 11 13 | S-A10-ZAI
S-A10-ZAI-180X180X050 | Zapata aislada cuadrada 1.80x1.80 m h=50 cm | 180x180x50 cm · f'c 240 | m³ | A1010 | Cimentaciones estándar | ZAI | Zapata aislada / plinto | Cimentación estructural | S_ZAI_Zapata-aislada-cuadrada-1.80x1.80-m-h_180x180x50 | IfcFooting.PAD_FOOTING | 23-13 11 13 | S-A10-ZAI
S-A10-ZAI-200X200X040 | Zapata aislada cuadrada 2.00x2.00 m h=40 cm | 200x200x40 cm · f'c 240 | m³ | A1010 | Cimentaciones estándar | ZAI | Zapata aislada / plinto | Cimentación estructural | S_ZAI_Zapata-aislada-cuadrada-2.00x2.00-m-h_200x200x40 | IfcFooting.PAD_FOOTING | 23-13 11 13 | S-A10-ZAI
S-A10-ZAI-200X200X050 | Zapata aislada cuadrada 2.00x2.00 m h=50 cm | 200x200x50 cm · f'c 240 | m³ | A1010 | Cimentaciones estándar | ZAI | Zapata aislada / plinto | Cimentación estructural | S_ZAI_Zapata-aislada-cuadrada-2.00x2.00-m-h_200x200x50 | IfcFooting.PAD_FOOTING | 23-13 11 13 | S-A10-ZAI
S-A10-ZAI-220X220X050 | Zapata aislada cuadrada 2.20x2.20 m h=50 cm | 220x220x50 cm · f'c 240 | m³ | A1010 | Cimentaciones estándar | ZAI | Zapata aislada / plinto | Cimentación estructural | S_ZAI_Zapata-aislada-cuadrada-2.20x2.20-m-h_220x220x50 | IfcFooting.PAD_FOOTING | 23-13 11 13 | S-A10-ZAI
S-A10-ZAI-220X220X060 | Zapata aislada cuadrada 2.20x2.20 m h=60 cm | 220x220x60 cm · f'c 240 | m³ | A1010 | Cimentaciones estándar | ZAI | Zapata aislada / plinto | Cimentación estructural | S_ZAI_Zapata-aislada-cuadrada-2.20x2.20-m-h_220x220x60 | IfcFooting.PAD_FOOTING | 23-13 11 13 | S-A10-ZAI
S-A10-ZAI-220X220X070 | Zapata aislada cuadrada 2.20x2.20 m h=70 cm | 220x220x70 cm · f'c 240 | m³ | A1010 | Cimentaciones estándar | ZAI | Zapata aislada / plinto | Cimentación estructural | S_ZAI_Zapata-aislada-cuadrada-2.20x2.20-m-h_220x220x70 | IfcFooting.PAD_FOOTING | 23-13 11 13 | S-A10-ZAI
S-A10-ZAI-250X250X050 | Zapata aislada cuadrada 2.50x2.50 m h=50 cm | 250x250x50 cm · f'c 240 | m³ | A1010 | Cimentaciones estándar | ZAI | Zapata aislada / plinto | Cimentación estructural | S_ZAI_Zapata-aislada-cuadrada-2.50x2.50-m-h_250x250x50 | IfcFooting.PAD_FOOTING | 23-13 11 13 | S-A10-ZAI
S-A10-ZAI-250X250X060 | Zapata aislada cuadrada 2.50x2.50 m h=60 cm | 250x250x60 cm · f'c 240 | m³ | A1010 | Cimentaciones estándar | ZAI | Zapata aislada / plinto | Cimentación estructural | S_ZAI_Zapata-aislada-cuadrada-2.50x2.50-m-h_250x250x60 | IfcFooting.PAD_FOOTING | 23-13 11 13 | S-A10-ZAI
S-A10-ZAI-250X250X070 | Zapata aislada cuadrada 2.50x2.50 m h=70 cm | 250x250x70 cm · f'c 240 | m³ | A1010 | Cimentaciones estándar | ZAI | Zapata aislada / plinto | Cimentación estructural | S_ZAI_Zapata-aislada-cuadrada-2.50x2.50-m-h_250x250x70 | IfcFooting.PAD_FOOTING | 23-13 11 13 | S-A10-ZAI
S-A10-ZAI-300X300X050 | Zapata aislada cuadrada 3.00x3.00 m h=50 cm | 300x300x50 cm · f'c 240 | m³ | A1010 | Cimentaciones estándar | ZAI | Zapata aislada / plinto | Cimentación estructural | S_ZAI_Zapata-aislada-cuadrada-3.00x3.00-m-h_300x300x50 | IfcFooting.PAD_FOOTING | 23-13 11 13 | S-A10-ZAI
S-A10-ZAI-300X300X060 | Zapata aislada cuadrada 3.00x3.00 m h=60 cm | 300x300x60 cm · f'c 240 | m³ | A1010 | Cimentaciones estándar | ZAI | Zapata aislada / plinto | Cimentación estructural | S_ZAI_Zapata-aislada-cuadrada-3.00x3.00-m-h_300x300x60 | IfcFooting.PAD_FOOTING | 23-13 11 13 | S-A10-ZAI
S-A10-ZAI-300X300X070 | Zapata aislada cuadrada 3.00x3.00 m h=70 cm | 300x300x70 cm · f'c 240 | m³ | A1010 | Cimentaciones estándar | ZAI | Zapata aislada / plinto | Cimentación estructural | S_ZAI_Zapata-aislada-cuadrada-3.00x3.00-m-h_300x300x70 | IfcFooting.PAD_FOOTING | 23-13 11 13 | S-A10-ZAI
S-A10-ZAI-120X180X040 | Zapata aislada rectangular/excéntrica | 120x180x40 cm | m³ | A1010 | Cimentaciones estándar | ZAI | Zapata aislada / plinto | Cimentación estructural | S_ZAI_Zapata-aislada-rectangular-excentrica_120x180x40 | IfcFooting.PAD_FOOTING | 23-13 11 13 | S-A10-ZAI
S-A10-ZAI-150X250X050 | Zapata aislada rectangular/excéntrica | 150x250x50 cm | m³ | A1010 | Cimentaciones estándar | ZAI | Zapata aislada / plinto | Cimentación estructural | S_ZAI_Zapata-aislada-rectangular-excentrica_150x250x50 | IfcFooting.PAD_FOOTING | 23-13 11 13 | S-A10-ZAI
S-A10-ZAI-200X300X060 | Zapata aislada rectangular/excéntrica | 200x300x60 cm | m³ | A1010 | Cimentaciones estándar | ZAI | Zapata aislada / plinto | Cimentación estructural | S_ZAI_Zapata-aislada-rectangular-excentrica_200x300x60 | IfcFooting.PAD_FOOTING | 23-13 11 13 | S-A10-ZAI
S-A10-ZCO-060X025 | Zapata corrida ancho 60 cm h=25 cm | 60x25 cm | m³ | A1010 | Cimentaciones estándar | ZCO | Zapata corrida | Cimentación estructural (muro) | S_ZCO_Zapata-corrida-ancho-60-cm-h-25-cm_60x25 | IfcFooting.STRIP_FOOTING | 23-13 11 13 | S-A10-ZCO
S-A10-ZCO-080X025 | Zapata corrida ancho 80 cm h=25 cm | 80x25 cm | m³ | A1010 | Cimentaciones estándar | ZCO | Zapata corrida | Cimentación estructural (muro) | S_ZCO_Zapata-corrida-ancho-80-cm-h-25-cm_80x25 | IfcFooting.STRIP_FOOTING | 23-13 11 13 | S-A10-ZCO
S-A10-ZCO-100X025 | Zapata corrida ancho 100 cm h=25 cm | 100x25 cm | m³ | A1010 | Cimentaciones estándar | ZCO | Zapata corrida | Cimentación estructural (muro) | S_ZCO_Zapata-corrida-ancho-100-cm-h-25-cm_100x25 | IfcFooting.STRIP_FOOTING | 23-13 11 13 | S-A10-ZCO
S-A10-ZCO-120X025 | Zapata corrida ancho 120 cm h=25 cm | 120x25 cm | m³ | A1010 | Cimentaciones estándar | ZCO | Zapata corrida | Cimentación estructural (muro) | S_ZCO_Zapata-corrida-ancho-120-cm-h-25-cm_120x25 | IfcFooting.STRIP_FOOTING | 23-13 11 13 | S-A10-ZCO
S-A10-ZCO-150X025 | Zapata corrida ancho 150 cm h=25 cm | 150x25 cm | m³ | A1010 | Cimentaciones estándar | ZCO | Zapata corrida | Cimentación estructural (muro) | S_ZCO_Zapata-corrida-ancho-150-cm-h-25-cm_150x25 | IfcFooting.STRIP_FOOTING | 23-13 11 13 | S-A10-ZCO
S-A10-VCI-20X20 | Viga de cimentación 20x20 cm | 20x20 cm · f'c 240 | m³ | A1010 | Cimentaciones estándar | VCI | Viga de cimentación / riostra | Armazón estructural | S_VCI_Viga-de-cimentacion-20x20-cm_20x20 | IfcFooting.FOOTING_BEAM | 23-13 11 13 | S-A10-VCI
S-A10-VCI-20X30 | Viga de cimentación 20x30 cm | 20x30 cm · f'c 240 | m³ | A1010 | Cimentaciones estándar | VCI | Viga de cimentación / riostra | Armazón estructural | S_VCI_Viga-de-cimentacion-20x30-cm_20x30 | IfcFooting.FOOTING_BEAM | 23-13 11 13 | S-A10-VCI
S-A10-VCI-25X30 | Viga de cimentación 25x30 cm | 25x30 cm · f'c 240 | m³ | A1010 | Cimentaciones estándar | VCI | Viga de cimentación / riostra | Armazón estructural | S_VCI_Viga-de-cimentacion-25x30-cm_25x30 | IfcFooting.FOOTING_BEAM | 23-13 11 13 | S-A10-VCI
S-A10-VCI-25X40 | Viga de cimentación 25x40 cm | 25x40 cm · f'c 240 | m³ | A1010 | Cimentaciones estándar | VCI | Viga de cimentación / riostra | Armazón estructural | S_VCI_Viga-de-cimentacion-25x40-cm_25x40 | IfcFooting.FOOTING_BEAM | 23-13 11 13 | S-A10-VCI
S-A10-VCI-30X40 | Viga de cimentación 30x40 cm | 30x40 cm · f'c 240 | m³ | A1010 | Cimentaciones estándar | VCI | Viga de cimentación / riostra | Armazón estructural | S_VCI_Viga-de-cimentacion-30x40-cm_30x40 | IfcFooting.FOOTING_BEAM | 23-13 11 13 | S-A10-VCI
S-A10-VCI-30X50 | Viga de cimentación 30x50 cm | 30x50 cm · f'c 240 | m³ | A1010 | Cimentaciones estándar | VCI | Viga de cimentación / riostra | Armazón estructural | S_VCI_Viga-de-cimentacion-30x50-cm_30x50 | IfcFooting.FOOTING_BEAM | 23-13 11 13 | S-A10-VCI
S-A10-VCI-30X60 | Viga de cimentación 30x60 cm | 30x60 cm · f'c 240 | m³ | A1010 | Cimentaciones estándar | VCI | Viga de cimentación / riostra | Armazón estructural | S_VCI_Viga-de-cimentacion-30x60-cm_30x60 | IfcFooting.FOOTING_BEAM | 23-13 11 13 | S-A10-VCI
S-A10-VCI-40X60 | Viga de cimentación 40x60 cm | 40x60 cm · f'c 240 | m³ | A1010 | Cimentaciones estándar | VCI | Viga de cimentación / riostra | Armazón estructural | S_VCI_Viga-de-cimentacion-40x60-cm_40x60 | IfcFooting.FOOTING_BEAM | 23-13 11 13 | S-A10-VCI
S-A10-VCI-40X80 | Viga de cimentación 40x80 cm | 40x80 cm · f'c 240 | m³ | A1010 | Cimentaciones estándar | VCI | Viga de cimentación / riostra | Armazón estructural | S_VCI_Viga-de-cimentacion-40x80-cm_40x80 | IfcFooting.FOOTING_BEAM | 23-13 11 13 | S-A10-VCI
S-A10-VCI-50X80 | Viga de cimentación 50x80 cm | 50x80 cm · f'c 240 | m³ | A1010 | Cimentaciones estándar | VCI | Viga de cimentación / riostra | Armazón estructural | S_VCI_Viga-de-cimentacion-50x80-cm_50x80 | IfcFooting.FOOTING_BEAM | 23-13 11 13 | S-A10-VCI
S-A10-VCI-50X100 | Viga de cimentación 50x100 cm | 50x100 cm · f'c 240 | m³ | A1010 | Cimentaciones estándar | VCI | Viga de cimentación / riostra | Armazón estructural | S_VCI_Viga-de-cimentacion-50x100-cm_50x100 | IfcFooting.FOOTING_BEAM | 23-13 11 13 | S-A10-VCI
S-A10-VCI-60X120 | Viga de cimentación 60x120 cm | 60x120 cm · f'c 240 | m³ | A1010 | Cimentaciones estándar | VCI | Viga de cimentación / riostra | Armazón estructural | S_VCI_Viga-de-cimentacion-60x120-cm_60x120 | IfcFooting.FOOTING_BEAM | 23-13 11 13 | S-A10-VCI
S-A10-CCP-40X60 | Cimiento ciclópeo 60 % H.S. f'c 180 + 40 % piedra 40x60 | 40x60 cm | m³ | A1010 | Cimentaciones estándar | CCP | Cimiento corrido de hormigón ciclópeo | Cimentación estructural (muro) | S_CCP_Cimiento-ciclopeo-60-H.S.-f-c-180-40-p_40x60 | IfcFooting.STRIP_FOOTING |  | S-A10-CCP
S-A10-CCP-50X60 | Cimiento ciclópeo 60 % H.S. f'c 180 + 40 % piedra 50x60 | 50x60 cm | m³ | A1010 | Cimentaciones estándar | CCP | Cimiento corrido de hormigón ciclópeo | Cimentación estructural (muro) | S_CCP_Cimiento-ciclopeo-60-H.S.-f-c-180-40-p_50x60 | IfcFooting.STRIP_FOOTING |  | S-A10-CCP
S-A10-CCP-60X80 | Cimiento ciclópeo 60 % H.S. f'c 180 + 40 % piedra 60x80 | 60x80 cm | m³ | A1010 | Cimentaciones estándar | CCP | Cimiento corrido de hormigón ciclópeo | Cimentación estructural (muro) | S_CCP_Cimiento-ciclopeo-60-H.S.-f-c-180-40-p_60x80 | IfcFooting.STRIP_FOOTING |  | S-A10-CCP
S-A10-LCI-250 | Losa de cimentación e=25 cm | e 25 cm · f'c 280 | m³ | A1010 | Cimentaciones estándar | LCI | Losa de cimentación | Cimentación estructural (losa) | S_LCI_Losa-de-cimentacion-e-25-cm_250 | IfcSlab.BASESLAB |  | S-A10-LCI
S-A10-LCI-300 | Losa de cimentación e=30 cm | e 30 cm · f'c 280 | m³ | A1010 | Cimentaciones estándar | LCI | Losa de cimentación | Cimentación estructural (losa) | S_LCI_Losa-de-cimentacion-e-30-cm_300 | IfcSlab.BASESLAB |  | S-A10-LCI
S-A10-LCI-400 | Losa de cimentación e=40 cm | e 40 cm · f'c 280 | m³ | A1010 | Cimentaciones estándar | LCI | Losa de cimentación | Cimentación estructural (losa) | S_LCI_Losa-de-cimentacion-e-40-cm_400 | IfcSlab.BASESLAB |  | S-A10-LCI
S-A10-LCI-500 | Losa de cimentación e=50 cm | e 50 cm · f'c 280 | m³ | A1010 | Cimentaciones estándar | LCI | Losa de cimentación | Cimentación estructural (losa) | S_LCI_Losa-de-cimentacion-e-50-cm_500 | IfcSlab.BASESLAB |  | S-A10-LCI
S-A10-LCI-600 | Losa de cimentación e=60 cm | e 60 cm · f'c 280 | m³ | A1010 | Cimentaciones estándar | LCI | Losa de cimentación | Cimentación estructural (losa) | S_LCI_Losa-de-cimentacion-e-60-cm_600 | IfcSlab.BASESLAB |  | S-A10-LCI
S-A10-LCI-800 | Losa de cimentación e=80 cm | e 80 cm · f'c 280 | m³ | A1010 | Cimentaciones estándar | LCI | Losa de cimentación | Cimentación estructural (losa) | S_LCI_Losa-de-cimentacion-e-80-cm_800 | IfcSlab.BASESLAB |  | S-A10-LCI
S-A10-LCI-1000 | Losa de cimentación e=100 cm | e 100 cm · f'c 280 | m³ | A1010 | Cimentaciones estándar | LCI | Losa de cimentación | Cimentación estructural (losa) | S_LCI_Losa-de-cimentacion-e-100-cm_1000 | IfcSlab.BASESLAB |  | S-A10-LCI
S-A10-REP-050 | Replantillo de hormigón simple f'c 140 e=5 cm | e 5 cm | m² | A1010 | Cimentaciones estándar | REP | Replantillo | Pisos estructurales | S_REP_Replantillo-de-hormigon-simple-f-c-140_50 | IfcSlab.BASESLAB |  | S-A10-REP
S-A10-REP-100 | Replantillo f'c 140 e=10 cm | e 10 cm | m² | A1010 | Cimentaciones estándar | REP | Replantillo | Pisos estructurales | S_REP_Replantillo-f-c-140-e-10-cm_100 | IfcSlab.BASESLAB |  | S-A10-REP
S-A10-DAD-40X40 | Pedestal/dado de hormigón 40x40 | 40x40 cm | m³ | A1010 | Cimentaciones estándar | DAD | Dados y pedestales | Cimentación / Columnas | S_DAD_Pedestal-dado-de-hormigon-40x40_40x40 | IfcFooting.PAD_FOOTING |  | S-A10-DAD
S-A10-DAD-50X50 | Pedestal/dado de hormigón 50x50 | 50x50 cm | m³ | A1010 | Cimentaciones estándar | DAD | Dados y pedestales | Cimentación / Columnas | S_DAD_Pedestal-dado-de-hormigon-50x50_50x50 | IfcFooting.PAD_FOOTING |  | S-A10-DAD
S-A10-DAD-60X60 | Pedestal/dado de hormigón 60x60 | 60x60 cm | m³ | A1010 | Cimentaciones estándar | DAD | Dados y pedestales | Cimentación / Columnas | S_DAD_Pedestal-dado-de-hormigon-60x60_60x60 | IfcFooting.PAD_FOOTING |  | S-A10-DAD
S-A10-DAD-80X80 | Pedestal/dado de hormigón 80x80 | 80x80 cm | m³ | A1010 | Cimentaciones estándar | DAD | Dados y pedestales | Cimentación / Columnas | S_DAD_Pedestal-dado-de-hormigon-80x80_80x80 | IfcFooting.PAD_FOOTING |  | S-A10-DAD
S-A10 · A1020 Cimentaciones especiales
S-A10-PIL-PRE-30X30 | Pilote prefabricado hincado 30x30 cm | 30x30 cm · L variable | m | A1020 | Cimentaciones especiales | PIL | Pilotes | Cimentación estructural | S_PIL_Pilote-prefabricado-hincado-30x30-cm_30x30 | IfcPile.DRIVEN | 23-13 11 23 | S-A10-PIL | suelos blandos de Guayaquil/Daule
S-A10-PIL-PRE-35X35 | Pilote prefabricado hincado 35x35 cm | 35x35 cm · L variable | m | A1020 | Cimentaciones especiales | PIL | Pilotes | Cimentación estructural | S_PIL_Pilote-prefabricado-hincado-35x35-cm_35x35 | IfcPile.DRIVEN | 23-13 11 23 | S-A10-PIL | suelos blandos de Guayaquil/Daule
S-A10-PIL-PRE-40X40 | Pilote prefabricado hincado 40x40 cm | 40x40 cm · L variable | m | A1020 | Cimentaciones especiales | PIL | Pilotes | Cimentación estructural | S_PIL_Pilote-prefabricado-hincado-40x40-cm_40x40 | IfcPile.DRIVEN | 23-13 11 23 | S-A10-PIL | suelos blandos de Guayaquil/Daule
S-A10-PIL-PRE-45X45 | Pilote prefabricado hincado 45x45 cm | 45x45 cm · L variable | m | A1020 | Cimentaciones especiales | PIL | Pilotes | Cimentación estructural | S_PIL_Pilote-prefabricado-hincado-45x45-cm_45x45 | IfcPile.DRIVEN | 23-13 11 23 | S-A10-PIL | suelos blandos de Guayaquil/Daule
S-A10-PIL-FIS-D040 | Pilote preexcavado fundido in situ Ø40 cm | Ø40 cm | m | A1020 | Cimentaciones especiales | PIL | Pilotes | Cimentación estructural | S_PIL_Pilote-preexcavado-fundido-in-situ-40_D40 | IfcPile.BORED | 23-13 11 23 | S-A10-PIL
S-A10-PIL-FIS-D060 | Pilote preexcavado fundido in situ Ø60 cm | Ø60 cm | m | A1020 | Cimentaciones especiales | PIL | Pilotes | Cimentación estructural | S_PIL_Pilote-preexcavado-fundido-in-situ-60_D60 | IfcPile.BORED | 23-13 11 23 | S-A10-PIL
S-A10-PIL-FIS-D080 | Pilote preexcavado fundido in situ Ø80 cm | Ø80 cm | m | A1020 | Cimentaciones especiales | PIL | Pilotes | Cimentación estructural | S_PIL_Pilote-preexcavado-fundido-in-situ-80_D80 | IfcPile.BORED | 23-13 11 23 | S-A10-PIL
S-A10-PIL-FIS-D100 | Pilote preexcavado fundido in situ Ø100 cm | Ø100 cm | m | A1020 | Cimentaciones especiales | PIL | Pilotes | Cimentación estructural | S_PIL_Pilote-preexcavado-fundido-in-situ-100_D100 | IfcPile.BORED | 23-13 11 23 | S-A10-PIL
S-A10-PIL-FIS-D120 | Pilote preexcavado fundido in situ Ø120 cm | Ø120 cm | m | A1020 | Cimentaciones especiales | PIL | Pilotes | Cimentación estructural | S_PIL_Pilote-preexcavado-fundido-in-situ-120_D120 | IfcPile.BORED | 23-13 11 23 | S-A10-PIL
S-A10-PIL-FIS-D150 | Pilote preexcavado fundido in situ Ø150 cm | Ø150 cm | m | A1020 | Cimentaciones especiales | PIL | Pilotes | Cimentación estructural | S_PIL_Pilote-preexcavado-fundido-in-situ-150_D150 | IfcPile.BORED | 23-13 11 23 | S-A10-PIL
S-A10-PIL-MIC-D20 | Micropilote Ø20 cm | Ø20 cm | m | A1020 | Cimentaciones especiales | PIL | Pilotes | Cimentación estructural | S_PIL_Micropilote-20-cm_D20 | IfcPile.BORED | 23-13 11 23 | S-A10-PIL
S-A10-PIL-ACE-HP12 | Pilote metálico HP 12x53 | HP12x53 | m | A1020 | Cimentaciones especiales | PIL | Pilotes | Cimentación estructural | S_PIL_Pilote-metalico-HP-12x53_HP12x53 | IfcPile.DRIVEN | 23-13 11 23 | S-A10-PIL
S-A10-PIL-COL-GRA | Columna de grava (mejoramiento) | Ø60 cm | m | A1020 | Cimentaciones especiales | PIL | Pilotes | Cimentación estructural | S_PIL_Columna-de-grava-mejoramiento_D60 | IfcPile | 23-13 11 23 | S-A10-PIL
S-A10-CAB-1P | Cabezal para 1 pilote(s) |  | m³ | A1020 | Cimentaciones especiales | CAB | Cabezales de pilotes | Cimentación estructural | S_CAB_Cabezal-para-1-pilote-s_1P | IfcFooting.PILE_CAP |  | S-A10-CAB
S-A10-CAB-2P | Cabezal para 2 pilote(s) |  | m³ | A1020 | Cimentaciones especiales | CAB | Cabezales de pilotes | Cimentación estructural | S_CAB_Cabezal-para-2-pilote-s_2P | IfcFooting.PILE_CAP |  | S-A10-CAB
S-A10-CAB-3P | Cabezal para 3 pilote(s) |  | m³ | A1020 | Cimentaciones especiales | CAB | Cabezales de pilotes | Cimentación estructural | S_CAB_Cabezal-para-3-pilote-s_3P | IfcFooting.PILE_CAP |  | S-A10-CAB
S-A10-CAB-4P | Cabezal para 4 pilote(s) |  | m³ | A1020 | Cimentaciones especiales | CAB | Cabezales de pilotes | Cimentación estructural | S_CAB_Cabezal-para-4-pilote-s_4P | IfcFooting.PILE_CAP |  | S-A10-CAB
S-A10-CAB-6P | Cabezal para 6 pilote(s) |  | m³ | A1020 | Cimentaciones especiales | CAB | Cabezales de pilotes | Cimentación estructural | S_CAB_Cabezal-para-6-pilote-s_6P | IfcFooting.PILE_CAP |  | S-A10-CAB
S-A10-CAB-9P | Cabezal para 9 pilote(s) |  | m³ | A1020 | Cimentaciones especiales | CAB | Cabezales de pilotes | Cimentación estructural | S_CAB_Cabezal-para-9-pilote-s_9P | IfcFooting.PILE_CAP |  | S-A10-CAB
S-A10 · A1030 Losa sobre terreno
S-A10-LST-080 | Losa de contrapiso e=8 cm con malla electrosoldada | e 8 cm · f'c 210 · sobre lastre compactado | m² | A1030 | Losa sobre terreno | LST | Losa de contrapiso estructural | Pisos estructurales | S_LST_Losa-de-contrapiso-e-8-cm-con-malla-el_80 | IfcSlab.BASESLAB | 23-13 25 00 | S-A10-LST
S-A10-LST-100 | Losa de contrapiso e=10 cm con malla electrosoldada | e 10 cm · f'c 210 · sobre lastre compactado | m² | A1030 | Losa sobre terreno | LST | Losa de contrapiso estructural | Pisos estructurales | S_LST_Losa-de-contrapiso-e-10-cm-con-malla-e_100 | IfcSlab.BASESLAB | 23-13 25 00 | S-A10-LST
S-A10-LST-120 | Losa de contrapiso e=12 cm con malla electrosoldada | e 12 cm · f'c 210 · sobre lastre compactado | m² | A1030 | Losa sobre terreno | LST | Losa de contrapiso estructural | Pisos estructurales | S_LST_Losa-de-contrapiso-e-12-cm-con-malla-e_120 | IfcSlab.BASESLAB | 23-13 25 00 | S-A10-LST
S-A10-LST-150 | Losa de contrapiso e=15 cm con malla electrosoldada | e 15 cm · f'c 210 · sobre lastre compactado | m² | A1030 | Losa sobre terreno | LST | Losa de contrapiso estructural | Pisos estructurales | S_LST_Losa-de-contrapiso-e-15-cm-con-malla-e_150 | IfcSlab.BASESLAB | 23-13 25 00 | S-A10-LST
S-A10-LST-200 | Losa de contrapiso e=20 cm con malla electrosoldada | e 20 cm · f'c 210 · sobre lastre compactado | m² | A1030 | Losa sobre terreno | LST | Losa de contrapiso estructural | Pisos estructurales | S_LST_Losa-de-contrapiso-e-20-cm-con-malla-e_200 | IfcSlab.BASESLAB | 23-13 25 00 | S-A10-LST
S-A20 · A2020 Muros de sótano y contención
S-A20-MCO-FND-200 | Muro de contención de hormigón armado e=20 cm | e 20 cm | m² | A2020 | Muros de sótano y contención | MCO | Muros de contención/sótano | Muros estructurales | S_MCO_Muro-de-contencion-de-hormigon-armado_200 | IfcWall.RETAININGWALL | 23-13 13 00 | S-A20-MCO
S-A20-MCO-FND-250 | Muro de contención de hormigón armado e=25 cm | e 25 cm | m² | A2020 | Muros de sótano y contención | MCO | Muros de contención/sótano | Muros estructurales | S_MCO_Muro-de-contencion-de-hormigon-armado_250 | IfcWall.RETAININGWALL | 23-13 13 00 | S-A20-MCO
S-A20-MCO-FND-300 | Muro de contención de hormigón armado e=30 cm | e 30 cm | m² | A2020 | Muros de sótano y contención | MCO | Muros de contención/sótano | Muros estructurales | S_MCO_Muro-de-contencion-de-hormigon-armado_300 | IfcWall.RETAININGWALL | 23-13 13 00 | S-A20-MCO
S-A20-MCO-FND-400 | Muro de contención de hormigón armado e=40 cm | e 40 cm | m² | A2020 | Muros de sótano y contención | MCO | Muros de contención/sótano | Muros estructurales | S_MCO_Muro-de-contencion-de-hormigon-armado_400 | IfcWall.RETAININGWALL | 23-13 13 00 | S-A20-MCO
S-A20-MCO-FND-500 | Muro de contención de hormigón armado e=50 cm | e 50 cm | m² | A2020 | Muros de sótano y contención | MCO | Muros de contención/sótano | Muros estructurales | S_MCO_Muro-de-contencion-de-hormigon-armado_500 | IfcWall.RETAININGWALL | 23-13 13 00 | S-A20-MCO
S-A20-MCO-CCP-GRA | Muro de gravedad de hormigón ciclópeo | trapezoidal | m³ | A2020 | Muros de sótano y contención | MCO | Muros de contención/sótano | Muros estructurales | S_MCO_Muro-de-gravedad-de-hormigon-ciclopeo | IfcWall.RETAININGWALL | 23-13 13 00 | S-A20-MCO
S-A20-MCO-GAV-100 | Muro de gaviones caja 2x1x1 m | malla triple torsión | m³ | A2020 | Muros de sótano y contención | MCO | Muros de contención/sótano | Muros estructurales | S_MCO_Muro-de-gaviones-caja-2x1x1-m | IfcWall.RETAININGWALL | 23-13 13 00 | S-A20-MCO
S-A20-MCO-PAN-PIL | Pantalla de pilotes/tablestaca |  | m² | A2020 | Muros de sótano y contención | MCO | Muros de contención/sótano | Muros estructurales | S_MCO_Pantalla-de-pilotes-tablestaca | IfcWall.RETAININGWALL | 23-13 13 00 | S-A20-MCO
S-A20-MCO-TIE-ARM | Muro de tierra armada |  | m² | A2020 | Muros de sótano y contención | MCO | Muros de contención/sótano | Muros estructurales | S_MCO_Muro-de-tierra-armada | IfcWall.RETAININGWALL | 23-13 13 00 | S-A20-MCO
S-B10 · B1010 Superestructura de pisos
S-B10-COL-HA-25X25 | Columna de hormigón armado 25x25 cm | 25x25 cm · f'c 240–280 | m³ | B1010 | Superestructura de pisos | COL | Columnas de hormigón armado | Pilares estructurales | S_COL_Columna-de-hormigon-armado-25x25-cm_25x25 | IfcColumn.COLUMN | 23-13 15 11 | S-B10-COL | NEC-SE-HM: mínimo 30x30 en pórticos especiales
S-B10-COL-HA-30X30 | Columna de hormigón armado 30x30 cm | 30x30 cm · f'c 240–280 | m³ | B1010 | Superestructura de pisos | COL | Columnas de hormigón armado | Pilares estructurales | S_COL_Columna-de-hormigon-armado-30x30-cm_30x30 | IfcColumn.COLUMN | 23-13 15 11 | S-B10-COL
S-B10-COL-HA-30X40 | Columna de hormigón armado 30x40 cm | 30x40 cm · f'c 240–280 | m³ | B1010 | Superestructura de pisos | COL | Columnas de hormigón armado | Pilares estructurales | S_COL_Columna-de-hormigon-armado-30x40-cm_30x40 | IfcColumn.COLUMN | 23-13 15 11 | S-B10-COL
S-B10-COL-HA-30X50 | Columna de hormigón armado 30x50 cm | 30x50 cm · f'c 240–280 | m³ | B1010 | Superestructura de pisos | COL | Columnas de hormigón armado | Pilares estructurales | S_COL_Columna-de-hormigon-armado-30x50-cm_30x50 | IfcColumn.COLUMN | 23-13 15 11 | S-B10-COL
S-B10-COL-HA-35X35 | Columna de hormigón armado 35x35 cm | 35x35 cm · f'c 240–280 | m³ | B1010 | Superestructura de pisos | COL | Columnas de hormigón armado | Pilares estructurales | S_COL_Columna-de-hormigon-armado-35x35-cm_35x35 | IfcColumn.COLUMN | 23-13 15 11 | S-B10-COL
S-B10-COL-HA-40X40 | Columna de hormigón armado 40x40 cm | 40x40 cm · f'c 240–280 | m³ | B1010 | Superestructura de pisos | COL | Columnas de hormigón armado | Pilares estructurales | S_COL_Columna-de-hormigon-armado-40x40-cm_40x40 | IfcColumn.COLUMN | 23-13 15 11 | S-B10-COL
S-B10-COL-HA-40X50 | Columna de hormigón armado 40x50 cm | 40x50 cm · f'c 240–280 | m³ | B1010 | Superestructura de pisos | COL | Columnas de hormigón armado | Pilares estructurales | S_COL_Columna-de-hormigon-armado-40x50-cm_40x50 | IfcColumn.COLUMN | 23-13 15 11 | S-B10-COL
S-B10-COL-HA-40X60 | Columna de hormigón armado 40x60 cm | 40x60 cm · f'c 240–280 | m³ | B1010 | Superestructura de pisos | COL | Columnas de hormigón armado | Pilares estructurales | S_COL_Columna-de-hormigon-armado-40x60-cm_40x60 | IfcColumn.COLUMN | 23-13 15 11 | S-B10-COL
S-B10-COL-HA-45X45 | Columna de hormigón armado 45x45 cm | 45x45 cm · f'c 240–280 | m³ | B1010 | Superestructura de pisos | COL | Columnas de hormigón armado | Pilares estructurales | S_COL_Columna-de-hormigon-armado-45x45-cm_45x45 | IfcColumn.COLUMN | 23-13 15 11 | S-B10-COL
S-B10-COL-HA-50X50 | Columna de hormigón armado 50x50 cm | 50x50 cm · f'c 240–280 | m³ | B1010 | Superestructura de pisos | COL | Columnas de hormigón armado | Pilares estructurales | S_COL_Columna-de-hormigon-armado-50x50-cm_50x50 | IfcColumn.COLUMN | 23-13 15 11 | S-B10-COL
S-B10-COL-HA-50X60 | Columna de hormigón armado 50x60 cm | 50x60 cm · f'c 240–280 | m³ | B1010 | Superestructura de pisos | COL | Columnas de hormigón armado | Pilares estructurales | S_COL_Columna-de-hormigon-armado-50x60-cm_50x60 | IfcColumn.COLUMN | 23-13 15 11 | S-B10-COL
S-B10-COL-HA-50X70 | Columna de hormigón armado 50x70 cm | 50x70 cm · f'c 240–280 | m³ | B1010 | Superestructura de pisos | COL | Columnas de hormigón armado | Pilares estructurales | S_COL_Columna-de-hormigon-armado-50x70-cm_50x70 | IfcColumn.COLUMN | 23-13 15 11 | S-B10-COL
S-B10-COL-HA-60X60 | Columna de hormigón armado 60x60 cm | 60x60 cm · f'c 240–280 | m³ | B1010 | Superestructura de pisos | COL | Columnas de hormigón armado | Pilares estructurales | S_COL_Columna-de-hormigon-armado-60x60-cm_60x60 | IfcColumn.COLUMN | 23-13 15 11 | S-B10-COL
S-B10-COL-HA-60X80 | Columna de hormigón armado 60x80 cm | 60x80 cm · f'c 240–280 | m³ | B1010 | Superestructura de pisos | COL | Columnas de hormigón armado | Pilares estructurales | S_COL_Columna-de-hormigon-armado-60x80-cm_60x80 | IfcColumn.COLUMN | 23-13 15 11 | S-B10-COL
S-B10-COL-HA-70X70 | Columna de hormigón armado 70x70 cm | 70x70 cm · f'c 240–280 | m³ | B1010 | Superestructura de pisos | COL | Columnas de hormigón armado | Pilares estructurales | S_COL_Columna-de-hormigon-armado-70x70-cm_70x70 | IfcColumn.COLUMN | 23-13 15 11 | S-B10-COL
S-B10-COL-HA-80X80 | Columna de hormigón armado 80x80 cm | 80x80 cm · f'c 240–280 | m³ | B1010 | Superestructura de pisos | COL | Columnas de hormigón armado | Pilares estructurales | S_COL_Columna-de-hormigon-armado-80x80-cm_80x80 | IfcColumn.COLUMN | 23-13 15 11 | S-B10-COL
S-B10-COL-HA-90X90 | Columna de hormigón armado 90x90 cm | 90x90 cm · f'c 240–280 | m³ | B1010 | Superestructura de pisos | COL | Columnas de hormigón armado | Pilares estructurales | S_COL_Columna-de-hormigon-armado-90x90-cm_90x90 | IfcColumn.COLUMN | 23-13 15 11 | S-B10-COL
S-B10-COL-HA-100X100 | Columna de hormigón armado 100x100 cm | 100x100 cm · f'c 240–280 | m³ | B1010 | Superestructura de pisos | COL | Columnas de hormigón armado | Pilares estructurales | S_COL_Columna-de-hormigon-armado-100x100-cm_100x100 | IfcColumn.COLUMN | 23-13 15 11 | S-B10-COL
S-B10-COL-HA-D030 | Columna circular de hormigón armado Ø30 cm | Ø30 cm | m³ | B1010 | Superestructura de pisos | COL | Columnas de hormigón armado | Pilares estructurales | S_COL_Columna-circular-de-hormigon-armado-30_D30 | IfcColumn.COLUMN | 23-13 15 11 | S-B10-COL
S-B10-COL-HA-D040 | Columna circular de hormigón armado Ø40 cm | Ø40 cm | m³ | B1010 | Superestructura de pisos | COL | Columnas de hormigón armado | Pilares estructurales | S_COL_Columna-circular-de-hormigon-armado-40_D40 | IfcColumn.COLUMN | 23-13 15 11 | S-B10-COL
S-B10-COL-HA-D050 | Columna circular de hormigón armado Ø50 cm | Ø50 cm | m³ | B1010 | Superestructura de pisos | COL | Columnas de hormigón armado | Pilares estructurales | S_COL_Columna-circular-de-hormigon-armado-50_D50 | IfcColumn.COLUMN | 23-13 15 11 | S-B10-COL
S-B10-COL-HA-D060 | Columna circular de hormigón armado Ø60 cm | Ø60 cm | m³ | B1010 | Superestructura de pisos | COL | Columnas de hormigón armado | Pilares estructurales | S_COL_Columna-circular-de-hormigon-armado-60_D60 | IfcColumn.COLUMN | 23-13 15 11 | S-B10-COL
S-B10-COL-HA-D070 | Columna circular de hormigón armado Ø70 cm | Ø70 cm | m³ | B1010 | Superestructura de pisos | COL | Columnas de hormigón armado | Pilares estructurales | S_COL_Columna-circular-de-hormigon-armado-70_D70 | IfcColumn.COLUMN | 23-13 15 11 | S-B10-COL
S-B10-COL-HA-D080 | Columna circular de hormigón armado Ø80 cm | Ø80 cm | m³ | B1010 | Superestructura de pisos | COL | Columnas de hormigón armado | Pilares estructurales | S_COL_Columna-circular-de-hormigon-armado-80_D80 | IfcColumn.COLUMN | 23-13 15 11 | S-B10-COL
S-B10-COL-HA-D100 | Columna circular de hormigón armado Ø100 cm | Ø100 cm | m³ | B1010 | Superestructura de pisos | COL | Columnas de hormigón armado | Pilares estructurales | S_COL_Columna-circular-de-hormigon-armado-10_D100 | IfcColumn.COLUMN | 23-13 15 11 | S-B10-COL
S-B10-COL-CNF-15X15 | Columneta de confinamiento 15x15 cm | 15x15 cm | m³ | B1010 | Superestructura de pisos | COL | Columnas de hormigón armado | Pilares estructurales | S_COL_Columneta-de-confinamiento-15x15-cm_15x15 | IfcColumn.COLUMN | 23-13 15 11 | S-B10-COL | mampostería confinada NEC-SE-VIVIENDA
S-B10-COL-CNF-20X20 | Columneta de confinamiento 20x20 cm | 20x20 cm | m³ | B1010 | Superestructura de pisos | COL | Columnas de hormigón armado | Pilares estructurales | S_COL_Columneta-de-confinamiento-20x20-cm_20x20 | IfcColumn.COLUMN | 23-13 15 11 | S-B10-COL | mampostería confinada NEC-SE-VIVIENDA
S-B10-COM-TCU-100X100X4 | Columna tubo cuadrado 100x100x4 mm | 100x100x4 mm · ASTM A500 Gr C | kg | B1010 | Superestructura de pisos | COM | Columnas metálicas y mixtas | Pilares estructurales | S_COM_Columna-tubo-cuadrado-100x100x4-mm_100x100x4 | IfcColumn.COLUMN | 23-13 15 13 | S-B10-COM
S-B10-COM-TCU-100X100X6 | Columna tubo cuadrado 100x100x6 mm | 100x100x6 mm · ASTM A500 Gr C | kg | B1010 | Superestructura de pisos | COM | Columnas metálicas y mixtas | Pilares estructurales | S_COM_Columna-tubo-cuadrado-100x100x6-mm_100x100x6 | IfcColumn.COLUMN | 23-13 15 13 | S-B10-COM
S-B10-COM-TCU-150X150X4 | Columna tubo cuadrado 150x150x4 mm | 150x150x4 mm · ASTM A500 Gr C | kg | B1010 | Superestructura de pisos | COM | Columnas metálicas y mixtas | Pilares estructurales | S_COM_Columna-tubo-cuadrado-150x150x4-mm_150x150x4 | IfcColumn.COLUMN | 23-13 15 13 | S-B10-COM
S-B10-COM-TCU-150X150X6 | Columna tubo cuadrado 150x150x6 mm | 150x150x6 mm · ASTM A500 Gr C | kg | B1010 | Superestructura de pisos | COM | Columnas metálicas y mixtas | Pilares estructurales | S_COM_Columna-tubo-cuadrado-150x150x6-mm_150x150x6 | IfcColumn.COLUMN | 23-13 15 13 | S-B10-COM
S-B10-COM-TCU-200X200X4 | Columna tubo cuadrado 200x200x4 mm | 200x200x4 mm · ASTM A500 Gr C | kg | B1010 | Superestructura de pisos | COM | Columnas metálicas y mixtas | Pilares estructurales | S_COM_Columna-tubo-cuadrado-200x200x4-mm_200x200x4 | IfcColumn.COLUMN | 23-13 15 13 | S-B10-COM
S-B10-COM-TCU-200X200X6 | Columna tubo cuadrado 200x200x6 mm | 200x200x6 mm · ASTM A500 Gr C | kg | B1010 | Superestructura de pisos | COM | Columnas metálicas y mixtas | Pilares estructurales | S_COM_Columna-tubo-cuadrado-200x200x6-mm_200x200x6 | IfcColumn.COLUMN | 23-13 15 13 | S-B10-COM
S-B10-COM-TCU-250X250X6 | Columna tubo cuadrado 250x250x6 mm | 250x250x6 mm · ASTM A500 Gr C | kg | B1010 | Superestructura de pisos | COM | Columnas metálicas y mixtas | Pilares estructurales | S_COM_Columna-tubo-cuadrado-250x250x6-mm_250x250x6 | IfcColumn.COLUMN | 23-13 15 13 | S-B10-COM
S-B10-COM-TCU-250X250X8 | Columna tubo cuadrado 250x250x8 mm | 250x250x8 mm · ASTM A500 Gr C | kg | B1010 | Superestructura de pisos | COM | Columnas metálicas y mixtas | Pilares estructurales | S_COM_Columna-tubo-cuadrado-250x250x8-mm_250x250x8 | IfcColumn.COLUMN | 23-13 15 13 | S-B10-COM
S-B10-COM-TCU-300X300X6 | Columna tubo cuadrado 300x300x6 mm | 300x300x6 mm · ASTM A500 Gr C | kg | B1010 | Superestructura de pisos | COM | Columnas metálicas y mixtas | Pilares estructurales | S_COM_Columna-tubo-cuadrado-300x300x6-mm_300x300x6 | IfcColumn.COLUMN | 23-13 15 13 | S-B10-COM
S-B10-COM-TCU-300X300X8 | Columna tubo cuadrado 300x300x8 mm | 300x300x8 mm · ASTM A500 Gr C | kg | B1010 | Superestructura de pisos | COM | Columnas metálicas y mixtas | Pilares estructurales | S_COM_Columna-tubo-cuadrado-300x300x8-mm_300x300x8 | IfcColumn.COLUMN | 23-13 15 13 | S-B10-COM
S-B10-COM-MIX-200X200 | Columna compuesta tubo 200x200 relleno de hormigón | 200x200 mm | kg | B1010 | Superestructura de pisos | COM | Columnas metálicas y mixtas | Pilares estructurales | S_COM_Columna-compuesta-tubo-200x200-relleno_200x200 | IfcColumn.COLUMN | 23-13 15 13 | S-B10-COM
S-B10-COM-MIX-250X250 | Columna compuesta tubo 250x250 relleno de hormigón | 250x250 mm | kg | B1010 | Superestructura de pisos | COM | Columnas metálicas y mixtas | Pilares estructurales | S_COM_Columna-compuesta-tubo-250x250-relleno_250x250 | IfcColumn.COLUMN | 23-13 15 13 | S-B10-COM
S-B10-COM-MIX-300X300 | Columna compuesta tubo 300x300 relleno de hormigón | 300x300 mm | kg | B1010 | Superestructura de pisos | COM | Columnas metálicas y mixtas | Pilares estructurales | S_COM_Columna-compuesta-tubo-300x300-relleno_300x300 | IfcColumn.COLUMN | 23-13 15 13 | S-B10-COM
S-B10-COM-MIX-400X400 | Columna compuesta tubo 400x400 relleno de hormigón | 400x400 mm | kg | B1010 | Superestructura de pisos | COM | Columnas metálicas y mixtas | Pilares estructurales | S_COM_Columna-compuesta-tubo-400x400-relleno_400x400 | IfcColumn.COLUMN | 23-13 15 13 | S-B10-COM
S-B10-COM-HEB200 | Columna metálica HEB200 | HEB200 | kg | B1010 | Superestructura de pisos | COM | Columnas metálicas y mixtas | Pilares estructurales | S_COM_Columna-metalica-HEB200_HEB200 | IfcColumn.COLUMN | 23-13 15 13 | S-B10-COM
S-B10-COM-HEB240 | Columna metálica HEB240 | HEB240 | kg | B1010 | Superestructura de pisos | COM | Columnas metálicas y mixtas | Pilares estructurales | S_COM_Columna-metalica-HEB240_HEB240 | IfcColumn.COLUMN | 23-13 15 13 | S-B10-COM
S-B10-COM-HEB300 | Columna metálica HEB300 | HEB300 | kg | B1010 | Superestructura de pisos | COM | Columnas metálicas y mixtas | Pilares estructurales | S_COM_Columna-metalica-HEB300_HEB300 | IfcColumn.COLUMN | 23-13 15 13 | S-B10-COM
S-B10-COM-W10X33 | Columna metálica W10X33 | W10X33 | kg | B1010 | Superestructura de pisos | COM | Columnas metálicas y mixtas | Pilares estructurales | S_COM_Columna-metalica-W10X33_W10X33 | IfcColumn.COLUMN | 23-13 15 13 | S-B10-COM
S-B10-COM-W12X65 | Columna metálica W12X65 | W12X65 | kg | B1010 | Superestructura de pisos | COM | Columnas metálicas y mixtas | Pilares estructurales | S_COM_Columna-metalica-W12X65_W12X65 | IfcColumn.COLUMN | 23-13 15 13 | S-B10-COM
S-B10-COM-W14X90 | Columna metálica W14X90 | W14X90 | kg | B1010 | Superestructura de pisos | COM | Columnas metálicas y mixtas | Pilares estructurales | S_COM_Columna-metalica-W14X90_W14X90 | IfcColumn.COLUMN | 23-13 15 13 | S-B10-COM
S-B10-VIG-HA-20X20 | Viga de hormigón armado 20x20 cm | 20x20 cm · f'c 240–280 | m³ | B1010 | Superestructura de pisos | VIG | Vigas de hormigón armado | Armazón estructural | S_VIG_Viga-de-hormigon-armado-20x20-cm_20x20 | IfcBeam.BEAM | 23-13 17 11 | S-B10-VIG
S-B10-VIG-HA-25X25 | Viga de hormigón armado 25x25 cm | 25x25 cm · f'c 240–280 | m³ | B1010 | Superestructura de pisos | VIG | Vigas de hormigón armado | Armazón estructural | S_VIG_Viga-de-hormigon-armado-25x25-cm_25x25 | IfcBeam.BEAM | 23-13 17 11 | S-B10-VIG
S-B10-VIG-HA-25X30 | Viga de hormigón armado 25x30 cm | 25x30 cm · f'c 240–280 | m³ | B1010 | Superestructura de pisos | VIG | Vigas de hormigón armado | Armazón estructural | S_VIG_Viga-de-hormigon-armado-25x30-cm_25x30 | IfcBeam.BEAM | 23-13 17 11 | S-B10-VIG
S-B10-VIG-HA-25X40 | Viga de hormigón armado 25x40 cm | 25x40 cm · f'c 240–280 | m³ | B1010 | Superestructura de pisos | VIG | Vigas de hormigón armado | Armazón estructural | S_VIG_Viga-de-hormigon-armado-25x40-cm_25x40 | IfcBeam.BEAM | 23-13 17 11 | S-B10-VIG
S-B10-VIG-HA-30X30 | Viga de hormigón armado 30x30 cm | 30x30 cm · f'c 240–280 | m³ | B1010 | Superestructura de pisos | VIG | Vigas de hormigón armado | Armazón estructural | S_VIG_Viga-de-hormigon-armado-30x30-cm_30x30 | IfcBeam.BEAM | 23-13 17 11 | S-B10-VIG
S-B10-VIG-HA-30X40 | Viga de hormigón armado 30x40 cm | 30x40 cm · f'c 240–280 | m³ | B1010 | Superestructura de pisos | VIG | Vigas de hormigón armado | Armazón estructural | S_VIG_Viga-de-hormigon-armado-30x40-cm_30x40 | IfcBeam.BEAM | 23-13 17 11 | S-B10-VIG
S-B10-VIG-HA-30X45 | Viga de hormigón armado 30x45 cm | 30x45 cm · f'c 240–280 | m³ | B1010 | Superestructura de pisos | VIG | Vigas de hormigón armado | Armazón estructural | S_VIG_Viga-de-hormigon-armado-30x45-cm_30x45 | IfcBeam.BEAM | 23-13 17 11 | S-B10-VIG
S-B10-VIG-HA-30X50 | Viga de hormigón armado 30x50 cm | 30x50 cm · f'c 240–280 | m³ | B1010 | Superestructura de pisos | VIG | Vigas de hormigón armado | Armazón estructural | S_VIG_Viga-de-hormigon-armado-30x50-cm_30x50 | IfcBeam.BEAM | 23-13 17 11 | S-B10-VIG
S-B10-VIG-HA-30X60 | Viga de hormigón armado 30x60 cm | 30x60 cm · f'c 240–280 | m³ | B1010 | Superestructura de pisos | VIG | Vigas de hormigón armado | Armazón estructural | S_VIG_Viga-de-hormigon-armado-30x60-cm_30x60 | IfcBeam.BEAM | 23-13 17 11 | S-B10-VIG
S-B10-VIG-HA-35X50 | Viga de hormigón armado 35x50 cm | 35x50 cm · f'c 240–280 | m³ | B1010 | Superestructura de pisos | VIG | Vigas de hormigón armado | Armazón estructural | S_VIG_Viga-de-hormigon-armado-35x50-cm_35x50 | IfcBeam.BEAM | 23-13 17 11 | S-B10-VIG
S-B10-VIG-HA-35X60 | Viga de hormigón armado 35x60 cm | 35x60 cm · f'c 240–280 | m³ | B1010 | Superestructura de pisos | VIG | Vigas de hormigón armado | Armazón estructural | S_VIG_Viga-de-hormigon-armado-35x60-cm_35x60 | IfcBeam.BEAM | 23-13 17 11 | S-B10-VIG
S-B10-VIG-HA-40X40 | Viga de hormigón armado 40x40 cm | 40x40 cm · f'c 240–280 | m³ | B1010 | Superestructura de pisos | VIG | Vigas de hormigón armado | Armazón estructural | S_VIG_Viga-de-hormigon-armado-40x40-cm_40x40 | IfcBeam.BEAM | 23-13 17 11 | S-B10-VIG
S-B10-VIG-HA-40X50 | Viga de hormigón armado 40x50 cm | 40x50 cm · f'c 240–280 | m³ | B1010 | Superestructura de pisos | VIG | Vigas de hormigón armado | Armazón estructural | S_VIG_Viga-de-hormigon-armado-40x50-cm_40x50 | IfcBeam.BEAM | 23-13 17 11 | S-B10-VIG
S-B10-VIG-HA-40X60 | Viga de hormigón armado 40x60 cm | 40x60 cm · f'c 240–280 | m³ | B1010 | Superestructura de pisos | VIG | Vigas de hormigón armado | Armazón estructural | S_VIG_Viga-de-hormigon-armado-40x60-cm_40x60 | IfcBeam.BEAM | 23-13 17 11 | S-B10-VIG
S-B10-VIG-HA-40X70 | Viga de hormigón armado 40x70 cm | 40x70 cm · f'c 240–280 | m³ | B1010 | Superestructura de pisos | VIG | Vigas de hormigón armado | Armazón estructural | S_VIG_Viga-de-hormigon-armado-40x70-cm_40x70 | IfcBeam.BEAM | 23-13 17 11 | S-B10-VIG
S-B10-VIG-HA-40X80 | Viga de hormigón armado 40x80 cm | 40x80 cm · f'c 240–280 | m³ | B1010 | Superestructura de pisos | VIG | Vigas de hormigón armado | Armazón estructural | S_VIG_Viga-de-hormigon-armado-40x80-cm_40x80 | IfcBeam.BEAM | 23-13 17 11 | S-B10-VIG
S-B10-VIG-HA-45X70 | Viga de hormigón armado 45x70 cm | 45x70 cm · f'c 240–280 | m³ | B1010 | Superestructura de pisos | VIG | Vigas de hormigón armado | Armazón estructural | S_VIG_Viga-de-hormigon-armado-45x70-cm_45x70 | IfcBeam.BEAM | 23-13 17 11 | S-B10-VIG
S-B10-VIG-HA-50X80 | Viga de hormigón armado 50x80 cm | 50x80 cm · f'c 240–280 | m³ | B1010 | Superestructura de pisos | VIG | Vigas de hormigón armado | Armazón estructural | S_VIG_Viga-de-hormigon-armado-50x80-cm_50x80 | IfcBeam.BEAM | 23-13 17 11 | S-B10-VIG
S-B10-VIG-HA-50X100 | Viga de hormigón armado 50x100 cm | 50x100 cm · f'c 240–280 | m³ | B1010 | Superestructura de pisos | VIG | Vigas de hormigón armado | Armazón estructural | S_VIG_Viga-de-hormigon-armado-50x100-cm_50x100 | IfcBeam.BEAM | 23-13 17 11 | S-B10-VIG
S-B10-VIG-HA-60X120 | Viga de hormigón armado 60x120 cm | 60x120 cm · f'c 240–280 | m³ | B1010 | Superestructura de pisos | VIG | Vigas de hormigón armado | Armazón estructural | S_VIG_Viga-de-hormigon-armado-60x120-cm_60x120 | IfcBeam.BEAM | 23-13 17 11 | S-B10-VIG
S-B10-VIG-BAN-25X20 | Viga banda (embebida) 25x20 cm | 25x20 cm | m³ | B1010 | Superestructura de pisos | VIG | Vigas de hormigón armado | Armazón estructural | S_VIG_Viga-banda-embebida-25x20-cm_25x20 | IfcBeam.BEAM | 23-13 17 11 | S-B10-VIG | no apta como pórtico especial sísmico
S-B10-VIG-BAN-40X25 | Viga banda (embebida) 40x25 cm | 40x25 cm | m³ | B1010 | Superestructura de pisos | VIG | Vigas de hormigón armado | Armazón estructural | S_VIG_Viga-banda-embebida-40x25-cm_40x25 | IfcBeam.BEAM | 23-13 17 11 | S-B10-VIG | no apta como pórtico especial sísmico
S-B10-VIG-BAN-50X25 | Viga banda (embebida) 50x25 cm | 50x25 cm | m³ | B1010 | Superestructura de pisos | VIG | Vigas de hormigón armado | Armazón estructural | S_VIG_Viga-banda-embebida-50x25-cm_50x25 | IfcBeam.BEAM | 23-13 17 11 | S-B10-VIG | no apta como pórtico especial sísmico
S-B10-VIG-BAN-60X30 | Viga banda (embebida) 60x30 cm | 60x30 cm | m³ | B1010 | Superestructura de pisos | VIG | Vigas de hormigón armado | Armazón estructural | S_VIG_Viga-banda-embebida-60x30-cm_60x30 | IfcBeam.BEAM | 23-13 17 11 | S-B10-VIG | no apta como pórtico especial sísmico
S-B10-VIG-CNF-15X20 | Viga de confinamiento 15x20 cm | 15x20 cm | m³ | B1010 | Superestructura de pisos | VIG | Vigas de hormigón armado | Armazón estructural | S_VIG_Viga-de-confinamiento-15x20-cm_15x20 | IfcBeam.BEAM | 23-13 17 11 | S-B10-VIG
S-B10-VIG-CNF-20X20 | Viga de confinamiento/cadena 20x20 cm | 20x20 cm | m³ | B1010 | Superestructura de pisos | VIG | Vigas de hormigón armado | Armazón estructural | S_VIG_Viga-de-confinamiento-cadena-20x20-cm_20x20 | IfcBeam.BEAM | 23-13 17 11 | S-B10-VIG
S-B10-VIG-DIN-15X20 | Dintel de hormigón 15x20 | 15x20 cm | m | B1010 | Superestructura de pisos | VIG | Vigas de hormigón armado | Armazón estructural | S_VIG_Dintel-de-hormigon-15x20_15x20 | IfcBeam.BEAM | 23-13 17 11 | S-B10-VIG
S-B10-VAC-IPE100 | Perfil IPE 100 | IPE 100 · ASTM A572 Gr 50 | kg | B1010 | Superestructura de pisos | VAC | Vigas y perfiles de acero | Armazón estructural | S_VAC_Perfil-IPE-100_IPE100 | IfcBeam.BEAM | 23-13 17 13 | S-B10-VAC
S-B10-VAC-IPE120 | Perfil IPE 120 | IPE 120 · ASTM A572 Gr 50 | kg | B1010 | Superestructura de pisos | VAC | Vigas y perfiles de acero | Armazón estructural | S_VAC_Perfil-IPE-120_IPE120 | IfcBeam.BEAM | 23-13 17 13 | S-B10-VAC
S-B10-VAC-IPE140 | Perfil IPE 140 | IPE 140 · ASTM A572 Gr 50 | kg | B1010 | Superestructura de pisos | VAC | Vigas y perfiles de acero | Armazón estructural | S_VAC_Perfil-IPE-140_IPE140 | IfcBeam.BEAM | 23-13 17 13 | S-B10-VAC
S-B10-VAC-IPE160 | Perfil IPE 160 | IPE 160 · ASTM A572 Gr 50 | kg | B1010 | Superestructura de pisos | VAC | Vigas y perfiles de acero | Armazón estructural | S_VAC_Perfil-IPE-160_IPE160 | IfcBeam.BEAM | 23-13 17 13 | S-B10-VAC
S-B10-VAC-IPE180 | Perfil IPE 180 | IPE 180 · ASTM A572 Gr 50 | kg | B1010 | Superestructura de pisos | VAC | Vigas y perfiles de acero | Armazón estructural | S_VAC_Perfil-IPE-180_IPE180 | IfcBeam.BEAM | 23-13 17 13 | S-B10-VAC
S-B10-VAC-IPE200 | Perfil IPE 200 | IPE 200 · ASTM A572 Gr 50 | kg | B1010 | Superestructura de pisos | VAC | Vigas y perfiles de acero | Armazón estructural | S_VAC_Perfil-IPE-200_IPE200 | IfcBeam.BEAM | 23-13 17 13 | S-B10-VAC
S-B10-VAC-IPE220 | Perfil IPE 220 | IPE 220 · ASTM A572 Gr 50 | kg | B1010 | Superestructura de pisos | VAC | Vigas y perfiles de acero | Armazón estructural | S_VAC_Perfil-IPE-220_IPE220 | IfcBeam.BEAM | 23-13 17 13 | S-B10-VAC
S-B10-VAC-IPE240 | Perfil IPE 240 | IPE 240 · ASTM A572 Gr 50 | kg | B1010 | Superestructura de pisos | VAC | Vigas y perfiles de acero | Armazón estructural | S_VAC_Perfil-IPE-240_IPE240 | IfcBeam.BEAM | 23-13 17 13 | S-B10-VAC
S-B10-VAC-IPE270 | Perfil IPE 270 | IPE 270 · ASTM A572 Gr 50 | kg | B1010 | Superestructura de pisos | VAC | Vigas y perfiles de acero | Armazón estructural | S_VAC_Perfil-IPE-270_IPE270 | IfcBeam.BEAM | 23-13 17 13 | S-B10-VAC
S-B10-VAC-IPE300 | Perfil IPE 300 | IPE 300 · ASTM A572 Gr 50 | kg | B1010 | Superestructura de pisos | VAC | Vigas y perfiles de acero | Armazón estructural | S_VAC_Perfil-IPE-300_IPE300 | IfcBeam.BEAM | 23-13 17 13 | S-B10-VAC
S-B10-VAC-IPE330 | Perfil IPE 330 | IPE 330 · ASTM A572 Gr 50 | kg | B1010 | Superestructura de pisos | VAC | Vigas y perfiles de acero | Armazón estructural | S_VAC_Perfil-IPE-330_IPE330 | IfcBeam.BEAM | 23-13 17 13 | S-B10-VAC
S-B10-VAC-IPE360 | Perfil IPE 360 | IPE 360 · ASTM A572 Gr 50 | kg | B1010 | Superestructura de pisos | VAC | Vigas y perfiles de acero | Armazón estructural | S_VAC_Perfil-IPE-360_IPE360 | IfcBeam.BEAM | 23-13 17 13 | S-B10-VAC
S-B10-VAC-IPE400 | Perfil IPE 400 | IPE 400 · ASTM A572 Gr 50 | kg | B1010 | Superestructura de pisos | VAC | Vigas y perfiles de acero | Armazón estructural | S_VAC_Perfil-IPE-400_IPE400 | IfcBeam.BEAM | 23-13 17 13 | S-B10-VAC
S-B10-VAC-IPE450 | Perfil IPE 450 | IPE 450 · ASTM A572 Gr 50 | kg | B1010 | Superestructura de pisos | VAC | Vigas y perfiles de acero | Armazón estructural | S_VAC_Perfil-IPE-450_IPE450 | IfcBeam.BEAM | 23-13 17 13 | S-B10-VAC
S-B10-VAC-IPE500 | Perfil IPE 500 | IPE 500 · ASTM A572 Gr 50 | kg | B1010 | Superestructura de pisos | VAC | Vigas y perfiles de acero | Armazón estructural | S_VAC_Perfil-IPE-500_IPE500 | IfcBeam.BEAM | 23-13 17 13 | S-B10-VAC
S-B10-VAC-IPE550 | Perfil IPE 550 | IPE 550 · ASTM A572 Gr 50 | kg | B1010 | Superestructura de pisos | VAC | Vigas y perfiles de acero | Armazón estructural | S_VAC_Perfil-IPE-550_IPE550 | IfcBeam.BEAM | 23-13 17 13 | S-B10-VAC
S-B10-VAC-IPE600 | Perfil IPE 600 | IPE 600 · ASTM A572 Gr 50 | kg | B1010 | Superestructura de pisos | VAC | Vigas y perfiles de acero | Armazón estructural | S_VAC_Perfil-IPE-600_IPE600 | IfcBeam.BEAM | 23-13 17 13 | S-B10-VAC
S-B10-VAC-HEA100 | Perfil HEA 100 | HEA 100 | kg | B1010 | Superestructura de pisos | VAC | Vigas y perfiles de acero | Armazón estructural | S_VAC_Perfil-HEA-100_HEA100 | IfcBeam.BEAM | 23-13 17 13 | S-B10-VAC
S-B10-VAC-HEA120 | Perfil HEA 120 | HEA 120 | kg | B1010 | Superestructura de pisos | VAC | Vigas y perfiles de acero | Armazón estructural | S_VAC_Perfil-HEA-120_HEA120 | IfcBeam.BEAM | 23-13 17 13 | S-B10-VAC
S-B10-VAC-HEA140 | Perfil HEA 140 | HEA 140 | kg | B1010 | Superestructura de pisos | VAC | Vigas y perfiles de acero | Armazón estructural | S_VAC_Perfil-HEA-140_HEA140 | IfcBeam.BEAM | 23-13 17 13 | S-B10-VAC
S-B10-VAC-HEA160 | Perfil HEA 160 | HEA 160 | kg | B1010 | Superestructura de pisos | VAC | Vigas y perfiles de acero | Armazón estructural | S_VAC_Perfil-HEA-160_HEA160 | IfcBeam.BEAM | 23-13 17 13 | S-B10-VAC
S-B10-VAC-HEA180 | Perfil HEA 180 | HEA 180 | kg | B1010 | Superestructura de pisos | VAC | Vigas y perfiles de acero | Armazón estructural | S_VAC_Perfil-HEA-180_HEA180 | IfcBeam.BEAM | 23-13 17 13 | S-B10-VAC
S-B10-VAC-HEA200 | Perfil HEA 200 | HEA 200 | kg | B1010 | Superestructura de pisos | VAC | Vigas y perfiles de acero | Armazón estructural | S_VAC_Perfil-HEA-200_HEA200 | IfcBeam.BEAM | 23-13 17 13 | S-B10-VAC
S-B10-VAC-HEA220 | Perfil HEA 220 | HEA 220 | kg | B1010 | Superestructura de pisos | VAC | Vigas y perfiles de acero | Armazón estructural | S_VAC_Perfil-HEA-220_HEA220 | IfcBeam.BEAM | 23-13 17 13 | S-B10-VAC
S-B10-VAC-HEA240 | Perfil HEA 240 | HEA 240 | kg | B1010 | Superestructura de pisos | VAC | Vigas y perfiles de acero | Armazón estructural | S_VAC_Perfil-HEA-240_HEA240 | IfcBeam.BEAM | 23-13 17 13 | S-B10-VAC
S-B10-VAC-HEA260 | Perfil HEA 260 | HEA 260 | kg | B1010 | Superestructura de pisos | VAC | Vigas y perfiles de acero | Armazón estructural | S_VAC_Perfil-HEA-260_HEA260 | IfcBeam.BEAM | 23-13 17 13 | S-B10-VAC
S-B10-VAC-HEA280 | Perfil HEA 280 | HEA 280 | kg | B1010 | Superestructura de pisos | VAC | Vigas y perfiles de acero | Armazón estructural | S_VAC_Perfil-HEA-280_HEA280 | IfcBeam.BEAM | 23-13 17 13 | S-B10-VAC
S-B10-VAC-HEA300 | Perfil HEA 300 | HEA 300 | kg | B1010 | Superestructura de pisos | VAC | Vigas y perfiles de acero | Armazón estructural | S_VAC_Perfil-HEA-300_HEA300 | IfcBeam.BEAM | 23-13 17 13 | S-B10-VAC
S-B10-VAC-HEA320 | Perfil HEA 320 | HEA 320 | kg | B1010 | Superestructura de pisos | VAC | Vigas y perfiles de acero | Armazón estructural | S_VAC_Perfil-HEA-320_HEA320 | IfcBeam.BEAM | 23-13 17 13 | S-B10-VAC
S-B10-VAC-HEA340 | Perfil HEA 340 | HEA 340 | kg | B1010 | Superestructura de pisos | VAC | Vigas y perfiles de acero | Armazón estructural | S_VAC_Perfil-HEA-340_HEA340 | IfcBeam.BEAM | 23-13 17 13 | S-B10-VAC
S-B10-VAC-HEA360 | Perfil HEA 360 | HEA 360 | kg | B1010 | Superestructura de pisos | VAC | Vigas y perfiles de acero | Armazón estructural | S_VAC_Perfil-HEA-360_HEA360 | IfcBeam.BEAM | 23-13 17 13 | S-B10-VAC
S-B10-VAC-HEA400 | Perfil HEA 400 | HEA 400 | kg | B1010 | Superestructura de pisos | VAC | Vigas y perfiles de acero | Armazón estructural | S_VAC_Perfil-HEA-400_HEA400 | IfcBeam.BEAM | 23-13 17 13 | S-B10-VAC
S-B10-VAC-HEA450 | Perfil HEA 450 | HEA 450 | kg | B1010 | Superestructura de pisos | VAC | Vigas y perfiles de acero | Armazón estructural | S_VAC_Perfil-HEA-450_HEA450 | IfcBeam.BEAM | 23-13 17 13 | S-B10-VAC
S-B10-VAC-HEA500 | Perfil HEA 500 | HEA 500 | kg | B1010 | Superestructura de pisos | VAC | Vigas y perfiles de acero | Armazón estructural | S_VAC_Perfil-HEA-500_HEA500 | IfcBeam.BEAM | 23-13 17 13 | S-B10-VAC
S-B10-VAC-HEB100 | Perfil HEB 100 | HEB 100 | kg | B1010 | Superestructura de pisos | VAC | Vigas y perfiles de acero | Armazón estructural | S_VAC_Perfil-HEB-100_HEB100 | IfcBeam.BEAM | 23-13 17 13 | S-B10-VAC
S-B10-VAC-HEB120 | Perfil HEB 120 | HEB 120 | kg | B1010 | Superestructura de pisos | VAC | Vigas y perfiles de acero | Armazón estructural | S_VAC_Perfil-HEB-120_HEB120 | IfcBeam.BEAM | 23-13 17 13 | S-B10-VAC
S-B10-VAC-HEB140 | Perfil HEB 140 | HEB 140 | kg | B1010 | Superestructura de pisos | VAC | Vigas y perfiles de acero | Armazón estructural | S_VAC_Perfil-HEB-140_HEB140 | IfcBeam.BEAM | 23-13 17 13 | S-B10-VAC
S-B10-VAC-HEB160 | Perfil HEB 160 | HEB 160 | kg | B1010 | Superestructura de pisos | VAC | Vigas y perfiles de acero | Armazón estructural | S_VAC_Perfil-HEB-160_HEB160 | IfcBeam.BEAM | 23-13 17 13 | S-B10-VAC
S-B10-VAC-HEB180 | Perfil HEB 180 | HEB 180 | kg | B1010 | Superestructura de pisos | VAC | Vigas y perfiles de acero | Armazón estructural | S_VAC_Perfil-HEB-180_HEB180 | IfcBeam.BEAM | 23-13 17 13 | S-B10-VAC
S-B10-VAC-HEB200 | Perfil HEB 200 | HEB 200 | kg | B1010 | Superestructura de pisos | VAC | Vigas y perfiles de acero | Armazón estructural | S_VAC_Perfil-HEB-200_HEB200 | IfcBeam.BEAM | 23-13 17 13 | S-B10-VAC
S-B10-VAC-HEB220 | Perfil HEB 220 | HEB 220 | kg | B1010 | Superestructura de pisos | VAC | Vigas y perfiles de acero | Armazón estructural | S_VAC_Perfil-HEB-220_HEB220 | IfcBeam.BEAM | 23-13 17 13 | S-B10-VAC
S-B10-VAC-HEB240 | Perfil HEB 240 | HEB 240 | kg | B1010 | Superestructura de pisos | VAC | Vigas y perfiles de acero | Armazón estructural | S_VAC_Perfil-HEB-240_HEB240 | IfcBeam.BEAM | 23-13 17 13 | S-B10-VAC
S-B10-VAC-HEB260 | Perfil HEB 260 | HEB 260 | kg | B1010 | Superestructura de pisos | VAC | Vigas y perfiles de acero | Armazón estructural | S_VAC_Perfil-HEB-260_HEB260 | IfcBeam.BEAM | 23-13 17 13 | S-B10-VAC
S-B10-VAC-HEB280 | Perfil HEB 280 | HEB 280 | kg | B1010 | Superestructura de pisos | VAC | Vigas y perfiles de acero | Armazón estructural | S_VAC_Perfil-HEB-280_HEB280 | IfcBeam.BEAM | 23-13 17 13 | S-B10-VAC
S-B10-VAC-HEB300 | Perfil HEB 300 | HEB 300 | kg | B1010 | Superestructura de pisos | VAC | Vigas y perfiles de acero | Armazón estructural | S_VAC_Perfil-HEB-300_HEB300 | IfcBeam.BEAM | 23-13 17 13 | S-B10-VAC
S-B10-VAC-W6X15 | Perfil W6x15 (AISC) | W6x15 · ASTM A992 | kg | B1010 | Superestructura de pisos | VAC | Vigas y perfiles de acero | Armazón estructural | S_VAC_Perfil-W6x15-AISC_W6X15 | IfcBeam.BEAM | 23-13 17 13 | S-B10-VAC
S-B10-VAC-W8X18 | Perfil W8x18 (AISC) | W8x18 · ASTM A992 | kg | B1010 | Superestructura de pisos | VAC | Vigas y perfiles de acero | Armazón estructural | S_VAC_Perfil-W8x18-AISC_W8X18 | IfcBeam.BEAM | 23-13 17 13 | S-B10-VAC
S-B10-VAC-W8X24 | Perfil W8x24 (AISC) | W8x24 · ASTM A992 | kg | B1010 | Superestructura de pisos | VAC | Vigas y perfiles de acero | Armazón estructural | S_VAC_Perfil-W8x24-AISC_W8X24 | IfcBeam.BEAM | 23-13 17 13 | S-B10-VAC
S-B10-VAC-W8X31 | Perfil W8x31 (AISC) | W8x31 · ASTM A992 | kg | B1010 | Superestructura de pisos | VAC | Vigas y perfiles de acero | Armazón estructural | S_VAC_Perfil-W8x31-AISC_W8X31 | IfcBeam.BEAM | 23-13 17 13 | S-B10-VAC
S-B10-VAC-W10X22 | Perfil W10x22 (AISC) | W10x22 · ASTM A992 | kg | B1010 | Superestructura de pisos | VAC | Vigas y perfiles de acero | Armazón estructural | S_VAC_Perfil-W10x22-AISC_W10X22 | IfcBeam.BEAM | 23-13 17 13 | S-B10-VAC
S-B10-VAC-W10X33 | Perfil W10x33 (AISC) | W10x33 · ASTM A992 | kg | B1010 | Superestructura de pisos | VAC | Vigas y perfiles de acero | Armazón estructural | S_VAC_Perfil-W10x33-AISC_W10X33 | IfcBeam.BEAM | 23-13 17 13 | S-B10-VAC
S-B10-VAC-W12X26 | Perfil W12x26 (AISC) | W12x26 · ASTM A992 | kg | B1010 | Superestructura de pisos | VAC | Vigas y perfiles de acero | Armazón estructural | S_VAC_Perfil-W12x26-AISC_W12X26 | IfcBeam.BEAM | 23-13 17 13 | S-B10-VAC
S-B10-VAC-W12X35 | Perfil W12x35 (AISC) | W12x35 · ASTM A992 | kg | B1010 | Superestructura de pisos | VAC | Vigas y perfiles de acero | Armazón estructural | S_VAC_Perfil-W12x35-AISC_W12X35 | IfcBeam.BEAM | 23-13 17 13 | S-B10-VAC
S-B10-VAC-W14X30 | Perfil W14x30 (AISC) | W14x30 · ASTM A992 | kg | B1010 | Superestructura de pisos | VAC | Vigas y perfiles de acero | Armazón estructural | S_VAC_Perfil-W14x30-AISC_W14X30 | IfcBeam.BEAM | 23-13 17 13 | S-B10-VAC
S-B10-VAC-W14X43 | Perfil W14x43 (AISC) | W14x43 · ASTM A992 | kg | B1010 | Superestructura de pisos | VAC | Vigas y perfiles de acero | Armazón estructural | S_VAC_Perfil-W14x43-AISC_W14X43 | IfcBeam.BEAM | 23-13 17 13 | S-B10-VAC
S-B10-VAC-W16X31 | Perfil W16x31 (AISC) | W16x31 · ASTM A992 | kg | B1010 | Superestructura de pisos | VAC | Vigas y perfiles de acero | Armazón estructural | S_VAC_Perfil-W16x31-AISC_W16X31 | IfcBeam.BEAM | 23-13 17 13 | S-B10-VAC
S-B10-VAC-W16X40 | Perfil W16x40 (AISC) | W16x40 · ASTM A992 | kg | B1010 | Superestructura de pisos | VAC | Vigas y perfiles de acero | Armazón estructural | S_VAC_Perfil-W16x40-AISC_W16X40 | IfcBeam.BEAM | 23-13 17 13 | S-B10-VAC
S-B10-VAC-W18X35 | Perfil W18x35 (AISC) | W18x35 · ASTM A992 | kg | B1010 | Superestructura de pisos | VAC | Vigas y perfiles de acero | Armazón estructural | S_VAC_Perfil-W18x35-AISC_W18X35 | IfcBeam.BEAM | 23-13 17 13 | S-B10-VAC
S-B10-VAC-W18X50 | Perfil W18x50 (AISC) | W18x50 · ASTM A992 | kg | B1010 | Superestructura de pisos | VAC | Vigas y perfiles de acero | Armazón estructural | S_VAC_Perfil-W18x50-AISC_W18X50 | IfcBeam.BEAM | 23-13 17 13 | S-B10-VAC
S-B10-VAC-W21X44 | Perfil W21x44 (AISC) | W21x44 · ASTM A992 | kg | B1010 | Superestructura de pisos | VAC | Vigas y perfiles de acero | Armazón estructural | S_VAC_Perfil-W21x44-AISC_W21X44 | IfcBeam.BEAM | 23-13 17 13 | S-B10-VAC
S-B10-VAC-W21X62 | Perfil W21x62 (AISC) | W21x62 · ASTM A992 | kg | B1010 | Superestructura de pisos | VAC | Vigas y perfiles de acero | Armazón estructural | S_VAC_Perfil-W21x62-AISC_W21X62 | IfcBeam.BEAM | 23-13 17 13 | S-B10-VAC
S-B10-VAC-W24X55 | Perfil W24x55 (AISC) | W24x55 · ASTM A992 | kg | B1010 | Superestructura de pisos | VAC | Vigas y perfiles de acero | Armazón estructural | S_VAC_Perfil-W24x55-AISC_W24X55 | IfcBeam.BEAM | 23-13 17 13 | S-B10-VAC
S-B10-VAC-W24X76 | Perfil W24x76 (AISC) | W24x76 · ASTM A992 | kg | B1010 | Superestructura de pisos | VAC | Vigas y perfiles de acero | Armazón estructural | S_VAC_Perfil-W24x76-AISC_W24X76 | IfcBeam.BEAM | 23-13 17 13 | S-B10-VAC
S-B10-VAC-UPN80 | Perfil UPN 80 | UPN 80 | kg | B1010 | Superestructura de pisos | VAC | Vigas y perfiles de acero | Armazón estructural | S_VAC_Perfil-UPN-80_UPN80 | IfcBeam.BEAM | 23-13 17 13 | S-B10-VAC
S-B10-VAC-UPN100 | Perfil UPN 100 | UPN 100 | kg | B1010 | Superestructura de pisos | VAC | Vigas y perfiles de acero | Armazón estructural | S_VAC_Perfil-UPN-100_UPN100 | IfcBeam.BEAM | 23-13 17 13 | S-B10-VAC
S-B10-VAC-UPN120 | Perfil UPN 120 | UPN 120 | kg | B1010 | Superestructura de pisos | VAC | Vigas y perfiles de acero | Armazón estructural | S_VAC_Perfil-UPN-120_UPN120 | IfcBeam.BEAM | 23-13 17 13 | S-B10-VAC
S-B10-VAC-UPN140 | Perfil UPN 140 | UPN 140 | kg | B1010 | Superestructura de pisos | VAC | Vigas y perfiles de acero | Armazón estructural | S_VAC_Perfil-UPN-140_UPN140 | IfcBeam.BEAM | 23-13 17 13 | S-B10-VAC
S-B10-VAC-UPN160 | Perfil UPN 160 | UPN 160 | kg | B1010 | Superestructura de pisos | VAC | Vigas y perfiles de acero | Armazón estructural | S_VAC_Perfil-UPN-160_UPN160 | IfcBeam.BEAM | 23-13 17 13 | S-B10-VAC
S-B10-VAC-UPN180 | Perfil UPN 180 | UPN 180 | kg | B1010 | Superestructura de pisos | VAC | Vigas y perfiles de acero | Armazón estructural | S_VAC_Perfil-UPN-180_UPN180 | IfcBeam.BEAM | 23-13 17 13 | S-B10-VAC
S-B10-VAC-UPN200 | Perfil UPN 200 | UPN 200 | kg | B1010 | Superestructura de pisos | VAC | Vigas y perfiles de acero | Armazón estructural | S_VAC_Perfil-UPN-200_UPN200 | IfcBeam.BEAM | 23-13 17 13 | S-B10-VAC
S-B10-VAC-UPN220 | Perfil UPN 220 | UPN 220 | kg | B1010 | Superestructura de pisos | VAC | Vigas y perfiles de acero | Armazón estructural | S_VAC_Perfil-UPN-220_UPN220 | IfcBeam.BEAM | 23-13 17 13 | S-B10-VAC
S-B10-VAC-UPN240 | Perfil UPN 240 | UPN 240 | kg | B1010 | Superestructura de pisos | VAC | Vigas y perfiles de acero | Armazón estructural | S_VAC_Perfil-UPN-240_UPN240 | IfcBeam.BEAM | 23-13 17 13 | S-B10-VAC
S-B10-VAC-UPN260 | Perfil UPN 260 | UPN 260 | kg | B1010 | Superestructura de pisos | VAC | Vigas y perfiles de acero | Armazón estructural | S_VAC_Perfil-UPN-260_UPN260 | IfcBeam.BEAM | 23-13 17 13 | S-B10-VAC
S-B10-VAC-UPN300 | Perfil UPN 300 | UPN 300 | kg | B1010 | Superestructura de pisos | VAC | Vigas y perfiles de acero | Armazón estructural | S_VAC_Perfil-UPN-300_UPN300 | IfcBeam.BEAM | 23-13 17 13 | S-B10-VAC
S-B10-VAC-ARM-200X100X6 | Viga armada (soldada) 200x100 alma/ala 6 mm | h 200 · b 100 · e 6 | kg | B1010 | Superestructura de pisos | VAC | Vigas y perfiles de acero | Armazón estructural | S_VAC_Viga-armada-soldada-200x100-alma-ala-6_200x100x6 | IfcBeam.BEAM | 23-13 17 13 | S-B10-VAC
S-B10-VAC-ARM-300X150X8 | Viga armada (soldada) 300x150 alma/ala 8 mm | h 300 · b 150 · e 8 | kg | B1010 | Superestructura de pisos | VAC | Vigas y perfiles de acero | Armazón estructural | S_VAC_Viga-armada-soldada-300x150-alma-ala-8_300x150x8 | IfcBeam.BEAM | 23-13 17 13 | S-B10-VAC
S-B10-VAC-ARM-400X200X10 | Viga armada (soldada) 400x200 alma/ala 10 mm | h 400 · b 200 · e 10 | kg | B1010 | Superestructura de pisos | VAC | Vigas y perfiles de acero | Armazón estructural | S_VAC_Viga-armada-soldada-400x200-alma-ala-1_400x200x10 | IfcBeam.BEAM | 23-13 17 13 | S-B10-VAC
S-B10-VAC-ARM-500X250X12 | Viga armada (soldada) 500x250 alma/ala 12 mm | h 500 · b 250 · e 12 | kg | B1010 | Superestructura de pisos | VAC | Vigas y perfiles de acero | Armazón estructural | S_VAC_Viga-armada-soldada-500x250-alma-ala-1_500x250x12 | IfcBeam.BEAM | 23-13 17 13 | S-B10-VAC
S-B10-VAC-ARM-600X300X12 | Viga armada (soldada) 600x300 alma/ala 12 mm | h 600 · b 300 · e 12 | kg | B1010 | Superestructura de pisos | VAC | Vigas y perfiles de acero | Armazón estructural | S_VAC_Viga-armada-soldada-600x300-alma-ala-1_600x300x12 | IfcBeam.BEAM | 23-13 17 13 | S-B10-VAC
S-B10-TUB-CU-50X50X2 | Tubo cuadrado 50x50x2 mm | 50x50x2 mm · ASTM A500 | kg | B1010 | Superestructura de pisos | TUB | Tubos estructurales | Armazón estructural | S_TUB_Tubo-cuadrado-50x50x2-mm_50x50x2 | IfcMember.MEMBER | 23-13 17 13 | S-B10-TUB
S-B10-TUB-CU-50X50X3 | Tubo cuadrado 50x50x3 mm | 50x50x3 mm · ASTM A500 | kg | B1010 | Superestructura de pisos | TUB | Tubos estructurales | Armazón estructural | S_TUB_Tubo-cuadrado-50x50x3-mm_50x50x3 | IfcMember.MEMBER | 23-13 17 13 | S-B10-TUB
S-B10-TUB-CU-75X75X3 | Tubo cuadrado 75x75x3 mm | 75x75x3 mm · ASTM A500 | kg | B1010 | Superestructura de pisos | TUB | Tubos estructurales | Armazón estructural | S_TUB_Tubo-cuadrado-75x75x3-mm_75x75x3 | IfcMember.MEMBER | 23-13 17 13 | S-B10-TUB
S-B10-TUB-CU-100X100X3 | Tubo cuadrado 100x100x3 mm | 100x100x3 mm · ASTM A500 | kg | B1010 | Superestructura de pisos | TUB | Tubos estructurales | Armazón estructural | S_TUB_Tubo-cuadrado-100x100x3-mm_100x100x3 | IfcMember.MEMBER | 23-13 17 13 | S-B10-TUB
S-B10-TUB-CU-100X100X4 | Tubo cuadrado 100x100x4 mm | 100x100x4 mm · ASTM A500 | kg | B1010 | Superestructura de pisos | TUB | Tubos estructurales | Armazón estructural | S_TUB_Tubo-cuadrado-100x100x4-mm_100x100x4 | IfcMember.MEMBER | 23-13 17 13 | S-B10-TUB
S-B10-TUB-CU-100X100X6 | Tubo cuadrado 100x100x6 mm | 100x100x6 mm · ASTM A500 | kg | B1010 | Superestructura de pisos | TUB | Tubos estructurales | Armazón estructural | S_TUB_Tubo-cuadrado-100x100x6-mm_100x100x6 | IfcMember.MEMBER | 23-13 17 13 | S-B10-TUB
S-B10-TUB-CU-125X125X4 | Tubo cuadrado 125x125x4 mm | 125x125x4 mm · ASTM A500 | kg | B1010 | Superestructura de pisos | TUB | Tubos estructurales | Armazón estructural | S_TUB_Tubo-cuadrado-125x125x4-mm_125x125x4 | IfcMember.MEMBER | 23-13 17 13 | S-B10-TUB
S-B10-TUB-CU-150X150X4 | Tubo cuadrado 150x150x4 mm | 150x150x4 mm · ASTM A500 | kg | B1010 | Superestructura de pisos | TUB | Tubos estructurales | Armazón estructural | S_TUB_Tubo-cuadrado-150x150x4-mm_150x150x4 | IfcMember.MEMBER | 23-13 17 13 | S-B10-TUB
S-B10-TUB-CU-150X150X6 | Tubo cuadrado 150x150x6 mm | 150x150x6 mm · ASTM A500 | kg | B1010 | Superestructura de pisos | TUB | Tubos estructurales | Armazón estructural | S_TUB_Tubo-cuadrado-150x150x6-mm_150x150x6 | IfcMember.MEMBER | 23-13 17 13 | S-B10-TUB
S-B10-TUB-CU-200X200X6 | Tubo cuadrado 200x200x6 mm | 200x200x6 mm · ASTM A500 | kg | B1010 | Superestructura de pisos | TUB | Tubos estructurales | Armazón estructural | S_TUB_Tubo-cuadrado-200x200x6-mm_200x200x6 | IfcMember.MEMBER | 23-13 17 13 | S-B10-TUB
S-B10-TUB-CU-200X200X8 | Tubo cuadrado 200x200x8 mm | 200x200x8 mm · ASTM A500 | kg | B1010 | Superestructura de pisos | TUB | Tubos estructurales | Armazón estructural | S_TUB_Tubo-cuadrado-200x200x8-mm_200x200x8 | IfcMember.MEMBER | 23-13 17 13 | S-B10-TUB
S-B10-TUB-CU-250X250X8 | Tubo cuadrado 250x250x8 mm | 250x250x8 mm · ASTM A500 | kg | B1010 | Superestructura de pisos | TUB | Tubos estructurales | Armazón estructural | S_TUB_Tubo-cuadrado-250x250x8-mm_250x250x8 | IfcMember.MEMBER | 23-13 17 13 | S-B10-TUB
S-B10-TUB-CU-300X300X10 | Tubo cuadrado 300x300x10 mm | 300x300x10 mm · ASTM A500 | kg | B1010 | Superestructura de pisos | TUB | Tubos estructurales | Armazón estructural | S_TUB_Tubo-cuadrado-300x300x10-mm_300x300x10 | IfcMember.MEMBER | 23-13 17 13 | S-B10-TUB
S-B10-TUB-RE-40X20X2 | Tubo rectangular 40x20x2 mm | 40x20x2 mm | kg | B1010 | Superestructura de pisos | TUB | Tubos estructurales | Armazón estructural | S_TUB_Tubo-rectangular-40x20x2-mm_40x20x2 | IfcMember.MEMBER | 23-13 17 13 | S-B10-TUB
S-B10-TUB-RE-50X25X2 | Tubo rectangular 50x25x2 mm | 50x25x2 mm | kg | B1010 | Superestructura de pisos | TUB | Tubos estructurales | Armazón estructural | S_TUB_Tubo-rectangular-50x25x2-mm_50x25x2 | IfcMember.MEMBER | 23-13 17 13 | S-B10-TUB
S-B10-TUB-RE-75X50X2 | Tubo rectangular 75x50x2 mm | 75x50x2 mm | kg | B1010 | Superestructura de pisos | TUB | Tubos estructurales | Armazón estructural | S_TUB_Tubo-rectangular-75x50x2-mm_75x50x2 | IfcMember.MEMBER | 23-13 17 13 | S-B10-TUB
S-B10-TUB-RE-100X50X2 | Tubo rectangular 100x50x2 mm | 100x50x2 mm | kg | B1010 | Superestructura de pisos | TUB | Tubos estructurales | Armazón estructural | S_TUB_Tubo-rectangular-100x50x2-mm_100x50x2 | IfcMember.MEMBER | 23-13 17 13 | S-B10-TUB
S-B10-TUB-RE-100X50X3 | Tubo rectangular 100x50x3 mm | 100x50x3 mm | kg | B1010 | Superestructura de pisos | TUB | Tubos estructurales | Armazón estructural | S_TUB_Tubo-rectangular-100x50x3-mm_100x50x3 | IfcMember.MEMBER | 23-13 17 13 | S-B10-TUB
S-B10-TUB-RE-150X50X3 | Tubo rectangular 150x50x3 mm | 150x50x3 mm | kg | B1010 | Superestructura de pisos | TUB | Tubos estructurales | Armazón estructural | S_TUB_Tubo-rectangular-150x50x3-mm_150x50x3 | IfcMember.MEMBER | 23-13 17 13 | S-B10-TUB
S-B10-TUB-RE-150X100X4 | Tubo rectangular 150x100x4 mm | 150x100x4 mm | kg | B1010 | Superestructura de pisos | TUB | Tubos estructurales | Armazón estructural | S_TUB_Tubo-rectangular-150x100x4-mm_150x100x4 | IfcMember.MEMBER | 23-13 17 13 | S-B10-TUB
S-B10-TUB-RE-200X100X4 | Tubo rectangular 200x100x4 mm | 200x100x4 mm | kg | B1010 | Superestructura de pisos | TUB | Tubos estructurales | Armazón estructural | S_TUB_Tubo-rectangular-200x100x4-mm_200x100x4 | IfcMember.MEMBER | 23-13 17 13 | S-B10-TUB
S-B10-TUB-RE-200X100X6 | Tubo rectangular 200x100x6 mm | 200x100x6 mm | kg | B1010 | Superestructura de pisos | TUB | Tubos estructurales | Armazón estructural | S_TUB_Tubo-rectangular-200x100x6-mm_200x100x6 | IfcMember.MEMBER | 23-13 17 13 | S-B10-TUB
S-B10-TUB-RE-250X150X6 | Tubo rectangular 250x150x6 mm | 250x150x6 mm | kg | B1010 | Superestructura de pisos | TUB | Tubos estructurales | Armazón estructural | S_TUB_Tubo-rectangular-250x150x6-mm_250x150x6 | IfcMember.MEMBER | 23-13 17 13 | S-B10-TUB
S-B10-TUB-RE-300X200X8 | Tubo rectangular 300x200x8 mm | 300x200x8 mm | kg | B1010 | Superestructura de pisos | TUB | Tubos estructurales | Armazón estructural | S_TUB_Tubo-rectangular-300x200x8-mm_300x200x8 | IfcMember.MEMBER | 23-13 17 13 | S-B10-TUB
S-B10-TUB-RE-400X200X10 | Tubo rectangular 400x200x10 mm | 400x200x10 mm | kg | B1010 | Superestructura de pisos | TUB | Tubos estructurales | Armazón estructural | S_TUB_Tubo-rectangular-400x200x10-mm_400x200x10 | IfcMember.MEMBER | 23-13 17 13 | S-B10-TUB
S-B10-TUB-RD-DN25 | Tubo redondo estructural cédula 40 1" | 1" SCH40 | kg | B1010 | Superestructura de pisos | TUB | Tubos estructurales | Armazón estructural | S_TUB_Tubo-redondo-estructural-cedula-40-1_DN25 | IfcMember.MEMBER | 23-13 17 13 | S-B10-TUB
S-B10-TUB-RD-DN40 | Tubo redondo estructural cédula 40 1-1/2" | 1-1/2" SCH40 | kg | B1010 | Superestructura de pisos | TUB | Tubos estructurales | Armazón estructural | S_TUB_Tubo-redondo-estructural-cedula-40-1-1_DN40 | IfcMember.MEMBER | 23-13 17 13 | S-B10-TUB
S-B10-TUB-RD-DN50 | Tubo redondo estructural cédula 40 2" | 2" SCH40 | kg | B1010 | Superestructura de pisos | TUB | Tubos estructurales | Armazón estructural | S_TUB_Tubo-redondo-estructural-cedula-40-2_DN50 | IfcMember.MEMBER | 23-13 17 13 | S-B10-TUB
S-B10-TUB-RD-DN80 | Tubo redondo estructural cédula 40 3" | 3" SCH40 | kg | B1010 | Superestructura de pisos | TUB | Tubos estructurales | Armazón estructural | S_TUB_Tubo-redondo-estructural-cedula-40-3_DN80 | IfcMember.MEMBER | 23-13 17 13 | S-B10-TUB
S-B10-TUB-RD-DN100 | Tubo redondo estructural cédula 40 4" | 4" SCH40 | kg | B1010 | Superestructura de pisos | TUB | Tubos estructurales | Armazón estructural | S_TUB_Tubo-redondo-estructural-cedula-40-4_DN100 | IfcMember.MEMBER | 23-13 17 13 | S-B10-TUB
S-B10-TUB-RD-DN150 | Tubo redondo estructural cédula 40 6" | 6" SCH40 | kg | B1010 | Superestructura de pisos | TUB | Tubos estructurales | Armazón estructural | S_TUB_Tubo-redondo-estructural-cedula-40-6_DN150 | IfcMember.MEMBER | 23-13 17 13 | S-B10-TUB
S-B10-TUB-RD-DN200 | Tubo redondo estructural cédula 40 8" | 8" SCH40 | kg | B1010 | Superestructura de pisos | TUB | Tubos estructurales | Armazón estructural | S_TUB_Tubo-redondo-estructural-cedula-40-8_DN200 | IfcMember.MEMBER | 23-13 17 13 | S-B10-TUB
S-B10-TUB-CU-25X25X1P5 | Tubo Cuadrado 25x25x1.5 mm (6 m) |  | U | B1010 | Superestructura de pisos | TUB | Tubos estructurales | Armazón estructural | S_TUB_Tubo-Cuadrado-25x25x1-5-mm-6_CU-25X25X1P5 | IfcMember.MEMBER | 23-13 17 13 | S-B10-TUB | Agregado desde BASE_DE_DATOS_DION_completa.xlsx · POR VERIFICAR
S-B10-TUB-RD-DN15 | Tubo Redondo ½" e=1.5 mm (6 m) |  | U | B1010 | Superestructura de pisos | TUB | Tubos estructurales | Armazón estructural | S_TUB_Tubo-Redondo-12-e-1-5-mm-6-m_RD-DN15 | IfcMember.MEMBER | 23-13 17 13 | S-B10-TUB | Agregado desde BASE_DE_DATOS_DION_completa.xlsx · POR VERIFICAR
S-B10-COR-G80X40X15X2 | Correa G 80x40x15x2 mm | G 80x40x15x2 · ASTM A1011 | kg | B1010 | Superestructura de pisos | COR | Correas y perfiles livianos (laminados en frío) | Armazón estructural | S_COR_Correa-G-80x40x15x2-mm_G80x40x15x2 | IfcMember.PURLIN | 23-13 17 13 | S-B10-COR | Dipac/Kubiec/Novacero
S-B10-COR-G100X50X15X2 | Correa G 100x50x15x2 mm | G 100x50x15x2 · ASTM A1011 | kg | B1010 | Superestructura de pisos | COR | Correas y perfiles livianos (laminados en frío) | Armazón estructural | S_COR_Correa-G-100x50x15x2-mm_G100x50x15x2 | IfcMember.PURLIN | 23-13 17 13 | S-B10-COR | Dipac/Kubiec/Novacero
S-B10-COR-G100X50X15X3 | Correa G 100x50x15x3 mm | G 100x50x15x3 · ASTM A1011 | kg | B1010 | Superestructura de pisos | COR | Correas y perfiles livianos (laminados en frío) | Armazón estructural | S_COR_Correa-G-100x50x15x3-mm_G100x50x15x3 | IfcMember.PURLIN | 23-13 17 13 | S-B10-COR | Dipac/Kubiec/Novacero
S-B10-COR-G125X50X15X2 | Correa G 125x50x15x2 mm | G 125x50x15x2 · ASTM A1011 | kg | B1010 | Superestructura de pisos | COR | Correas y perfiles livianos (laminados en frío) | Armazón estructural | S_COR_Correa-G-125x50x15x2-mm_G125x50x15x2 | IfcMember.PURLIN | 23-13 17 13 | S-B10-COR | Dipac/Kubiec/Novacero
S-B10-COR-G125X50X15X3 | Correa G 125x50x15x3 mm | G 125x50x15x3 · ASTM A1011 | kg | B1010 | Superestructura de pisos | COR | Correas y perfiles livianos (laminados en frío) | Armazón estructural | S_COR_Correa-G-125x50x15x3-mm_G125x50x15x3 | IfcMember.PURLIN | 23-13 17 13 | S-B10-COR | Dipac/Kubiec/Novacero
S-B10-COR-G150X50X15X3 | Correa G 150x50x15x3 mm | G 150x50x15x3 · ASTM A1011 | kg | B1010 | Superestructura de pisos | COR | Correas y perfiles livianos (laminados en frío) | Armazón estructural | S_COR_Correa-G-150x50x15x3-mm_G150x50x15x3 | IfcMember.PURLIN | 23-13 17 13 | S-B10-COR | Dipac/Kubiec/Novacero
S-B10-COR-G150X50X15X4 | Correa G 150x50x15x4 mm | G 150x50x15x4 · ASTM A1011 | kg | B1010 | Superestructura de pisos | COR | Correas y perfiles livianos (laminados en frío) | Armazón estructural | S_COR_Correa-G-150x50x15x4-mm_G150x50x15x4 | IfcMember.PURLIN | 23-13 17 13 | S-B10-COR | Dipac/Kubiec/Novacero
S-B10-COR-G175X50X15X3 | Correa G 175x50x15x3 mm | G 175x50x15x3 · ASTM A1011 | kg | B1010 | Superestructura de pisos | COR | Correas y perfiles livianos (laminados en frío) | Armazón estructural | S_COR_Correa-G-175x50x15x3-mm_G175x50x15x3 | IfcMember.PURLIN | 23-13 17 13 | S-B10-COR | Dipac/Kubiec/Novacero
S-B10-COR-G200X50X15X3 | Correa G 200x50x15x3 mm | G 200x50x15x3 · ASTM A1011 | kg | B1010 | Superestructura de pisos | COR | Correas y perfiles livianos (laminados en frío) | Armazón estructural | S_COR_Correa-G-200x50x15x3-mm_G200x50x15x3 | IfcMember.PURLIN | 23-13 17 13 | S-B10-COR | Dipac/Kubiec/Novacero
S-B10-COR-G200X50X15X4 | Correa G 200x50x15x4 mm | G 200x50x15x4 · ASTM A1011 | kg | B1010 | Superestructura de pisos | COR | Correas y perfiles livianos (laminados en frío) | Armazón estructural | S_COR_Correa-G-200x50x15x4-mm_G200x50x15x4 | IfcMember.PURLIN | 23-13 17 13 | S-B10-COR | Dipac/Kubiec/Novacero
S-B10-COR-G250X75X25X4 | Correa G 250x75x25x4 mm | G 250x75x25x4 · ASTM A1011 | kg | B1010 | Superestructura de pisos | COR | Correas y perfiles livianos (laminados en frío) | Armazón estructural | S_COR_Correa-G-250x75x25x4-mm_G250x75x25x4 | IfcMember.PURLIN | 23-13 17 13 | S-B10-COR | Dipac/Kubiec/Novacero
S-B10-COR-G300X75X25X4 | Correa G 300x75x25x4 mm | G 300x75x25x4 · ASTM A1011 | kg | B1010 | Superestructura de pisos | COR | Correas y perfiles livianos (laminados en frío) | Armazón estructural | S_COR_Correa-G-300x75x25x4-mm_G300x75x25x4 | IfcMember.PURLIN | 23-13 17 13 | S-B10-COR | Dipac/Kubiec/Novacero
S-B10-COR-C50X25X2 | Canal C (U) 50x25x2 mm | 50x25x2 | kg | B1010 | Superestructura de pisos | COR | Correas y perfiles livianos (laminados en frío) | Armazón estructural | S_COR_Canal-C-U-50x25x2-mm_C50x25x2 | IfcMember.PURLIN | 23-13 17 13 | S-B10-COR
S-B10-COR-C80X40X2 | Canal C (U) 80x40x2 mm | 80x40x2 | kg | B1010 | Superestructura de pisos | COR | Correas y perfiles livianos (laminados en frío) | Armazón estructural | S_COR_Canal-C-U-80x40x2-mm_C80x40x2 | IfcMember.PURLIN | 23-13 17 13 | S-B10-COR
S-B10-COR-C100X50X3 | Canal C (U) 100x50x3 mm | 100x50x3 | kg | B1010 | Superestructura de pisos | COR | Correas y perfiles livianos (laminados en frío) | Armazón estructural | S_COR_Canal-C-U-100x50x3-mm_C100x50x3 | IfcMember.PURLIN | 23-13 17 13 | S-B10-COR
S-B10-COR-C150X50X3 | Canal C (U) 150x50x3 mm | 150x50x3 | kg | B1010 | Superestructura de pisos | COR | Correas y perfiles livianos (laminados en frío) | Armazón estructural | S_COR_Canal-C-U-150x50x3-mm_C150x50x3 | IfcMember.PURLIN | 23-13 17 13 | S-B10-COR
S-B10-COR-L20X2 | Ángulo L 20x20x2 mm | L 20x20x2 | kg | B1010 | Superestructura de pisos | COR | Correas y perfiles livianos (laminados en frío) | Armazón estructural | S_COR_Angulo-L-20x20x2-mm_L20x2 | IfcMember.PURLIN | 23-13 17 13 | S-B10-COR
S-B10-COR-L25X3 | Ángulo L 25x25x3 mm | L 25x25x3 | kg | B1010 | Superestructura de pisos | COR | Correas y perfiles livianos (laminados en frío) | Armazón estructural | S_COR_Angulo-L-25x25x3-mm_L25x3 | IfcMember.PURLIN | 23-13 17 13 | S-B10-COR
S-B10-COR-L30X3 | Ángulo L 30x30x3 mm | L 30x30x3 | kg | B1010 | Superestructura de pisos | COR | Correas y perfiles livianos (laminados en frío) | Armazón estructural | S_COR_Angulo-L-30x30x3-mm_L30x3 | IfcMember.PURLIN | 23-13 17 13 | S-B10-COR
S-B10-COR-L40X3 | Ángulo L 40x40x3 mm | L 40x40x3 | kg | B1010 | Superestructura de pisos | COR | Correas y perfiles livianos (laminados en frío) | Armazón estructural | S_COR_Angulo-L-40x40x3-mm_L40x3 | IfcMember.PURLIN | 23-13 17 13 | S-B10-COR
S-B10-COR-L40X4 | Ángulo L 40x40x4 mm | L 40x40x4 | kg | B1010 | Superestructura de pisos | COR | Correas y perfiles livianos (laminados en frío) | Armazón estructural | S_COR_Angulo-L-40x40x4-mm_L40x4 | IfcMember.PURLIN | 23-13 17 13 | S-B10-COR
S-B10-COR-L50X3 | Ángulo L 50x50x3 mm | L 50x50x3 | kg | B1010 | Superestructura de pisos | COR | Correas y perfiles livianos (laminados en frío) | Armazón estructural | S_COR_Angulo-L-50x50x3-mm_L50x3 | IfcMember.PURLIN | 23-13 17 13 | S-B10-COR
S-B10-COR-L50X5 | Ángulo L 50x50x5 mm | L 50x50x5 | kg | B1010 | Superestructura de pisos | COR | Correas y perfiles livianos (laminados en frío) | Armazón estructural | S_COR_Angulo-L-50x50x5-mm_L50x5 | IfcMember.PURLIN | 23-13 17 13 | S-B10-COR
S-B10-COR-L65X6 | Ángulo L 65x65x6 mm | L 65x65x6 | kg | B1010 | Superestructura de pisos | COR | Correas y perfiles livianos (laminados en frío) | Armazón estructural | S_COR_Angulo-L-65x65x6-mm_L65x6 | IfcMember.PURLIN | 23-13 17 13 | S-B10-COR
S-B10-COR-L75X6 | Ángulo L 75x75x6 mm | L 75x75x6 | kg | B1010 | Superestructura de pisos | COR | Correas y perfiles livianos (laminados en frío) | Armazón estructural | S_COR_Angulo-L-75x75x6-mm_L75x6 | IfcMember.PURLIN | 23-13 17 13 | S-B10-COR
S-B10-COR-L100X8 | Ángulo L 100x100x8 mm | L 100x100x8 | kg | B1010 | Superestructura de pisos | COR | Correas y perfiles livianos (laminados en frío) | Armazón estructural | S_COR_Angulo-L-100x100x8-mm_L100x8 | IfcMember.PURLIN | 23-13 17 13 | S-B10-COR
S-B10-COR-L100X10 | Ángulo L 100x100x10 mm | L 100x100x10 | kg | B1010 | Superestructura de pisos | COR | Correas y perfiles livianos (laminados en frío) | Armazón estructural | S_COR_Angulo-L-100x100x10-mm_L100x10 | IfcMember.PURLIN | 23-13 17 13 | S-B10-COR
S-B10-COR-PLT-25X3 | Platina 25x3 mm | 25x3 | kg | B1010 | Superestructura de pisos | COR | Correas y perfiles livianos (laminados en frío) | Armazón estructural | S_COR_Platina-25x3-mm_25x3 | IfcMember.PURLIN | 23-13 17 13 | S-B10-COR
S-B10-COR-PLT-38X4 | Platina 38x4 mm | 38x4 | kg | B1010 | Superestructura de pisos | COR | Correas y perfiles livianos (laminados en frío) | Armazón estructural | S_COR_Platina-38x4-mm_38x4 | IfcMember.PURLIN | 23-13 17 13 | S-B10-COR
S-B10-COR-PLT-50X6 | Platina 50x6 mm | 50x6 | kg | B1010 | Superestructura de pisos | COR | Correas y perfiles livianos (laminados en frío) | Armazón estructural | S_COR_Platina-50x6-mm_50x6 | IfcMember.PURLIN | 23-13 17 13 | S-B10-COR
S-B10-COR-PLT-75X8 | Platina 75x8 mm | 75x8 | kg | B1010 | Superestructura de pisos | COR | Correas y perfiles livianos (laminados en frío) | Armazón estructural | S_COR_Platina-75x8-mm_75x8 | IfcMember.PURLIN | 23-13 17 13 | S-B10-COR
S-B10-COR-PLT-100X10 | Platina 100x10 mm | 100x10 | kg | B1010 | Superestructura de pisos | COR | Correas y perfiles livianos (laminados en frío) | Armazón estructural | S_COR_Platina-100x10-mm_100x10 | IfcMember.PURLIN | 23-13 17 13 | S-B10-COR
S-B10-COR-PLT-100X12 | Platina 100x12 mm | 100x12 | kg | B1010 | Superestructura de pisos | COR | Correas y perfiles livianos (laminados en frío) | Armazón estructural | S_COR_Platina-100x12-mm_100x12 | IfcMember.PURLIN | 23-13 17 13 | S-B10-COR
S-B10-COR-STF-64 | Perfil steel framing (stud/track) 64 mm | 64 mm · 0.90 mm | m | B1010 | Superestructura de pisos | COR | Correas y perfiles livianos (laminados en frío) | Armazón estructural | S_COR_Perfil-steel-framing-stud-track-64-mm_64 | IfcMember.PURLIN | 23-13 17 13 | S-B10-COR
S-B10-COR-STF-89 | Perfil steel framing (stud/track) 89 mm | 89 mm · 0.90 mm | m | B1010 | Superestructura de pisos | COR | Correas y perfiles livianos (laminados en frío) | Armazón estructural | S_COR_Perfil-steel-framing-stud-track-89-mm_89 | IfcMember.PURLIN | 23-13 17 13 | S-B10-COR
S-B10-COR-STF-92 | Perfil steel framing (stud/track) 92 mm | 92 mm · 0.90 mm | m | B1010 | Superestructura de pisos | COR | Correas y perfiles livianos (laminados en frío) | Armazón estructural | S_COR_Perfil-steel-framing-stud-track-92-mm_92 | IfcMember.PURLIN | 23-13 17 13 | S-B10-COR
S-B10-COR-STF-152 | Perfil steel framing (stud/track) 152 mm | 152 mm · 0.90 mm | m | B1010 | Superestructura de pisos | COR | Correas y perfiles livianos (laminados en frío) | Armazón estructural | S_COR_Perfil-steel-framing-stud-track-152-mm_152 | IfcMember.PURLIN | 23-13 17 13 | S-B10-COR
S-B10-COR-G150X50X15X2 | Correa G Galvanizada 150x50x2mm para Cubierta (6m) |  | U | B1010 | Superestructura de pisos | COR | Correas y perfiles livianos (laminados en frío) | Armazón estructural | S_COR_Correa-G-Galvanizada-150x50x_G150X50X15X2 | IfcMember.PURLIN | 23-13 17 13 | S-B10-COR | Agregado desde BASE_DE_DATOS_DION_completa.xlsx · POR VERIFICAR
S-B10-COR-VAR-12 | Varilla Cuadrada Lisa 12 mm (6 m) |  | U | B1010 | Superestructura de pisos | COR | Correas y perfiles livianos (laminados en frío) | Armazón estructural | S_COR_Varilla-Cuadrada-Lisa-12-mm-_VAR-12 | IfcMember.PURLIN | 23-13 17 13 | S-B10-COR | Agregado desde BASE_DE_DATOS_DION_completa.xlsx · POR VERIFICAR
S-B10-CER-PRA-L10 | Cercha metálica tipo Pratt luz 10 m | luz 10 m | kg | B1010 | Superestructura de pisos | CER | Cerchas y armaduras | Armazones / Armaduras | S_CER_Cercha-metalica-tipo-Pratt-luz-10-m_L10 | IfcElementAssembly.TRUSS | 23-13 17 13 | S-B10-CER
S-B10-CER-PRA-L15 | Cercha metálica tipo Pratt luz 15 m | luz 15 m | kg | B1010 | Superestructura de pisos | CER | Cerchas y armaduras | Armazones / Armaduras | S_CER_Cercha-metalica-tipo-Pratt-luz-15-m_L15 | IfcElementAssembly.TRUSS | 23-13 17 13 | S-B10-CER
S-B10-CER-PRA-L20 | Cercha metálica tipo Pratt luz 20 m | luz 20 m | kg | B1010 | Superestructura de pisos | CER | Cerchas y armaduras | Armazones / Armaduras | S_CER_Cercha-metalica-tipo-Pratt-luz-20-m_L20 | IfcElementAssembly.TRUSS | 23-13 17 13 | S-B10-CER
S-B10-CER-PRA-L30 | Cercha metálica tipo Pratt luz 30 m | luz 30 m | kg | B1010 | Superestructura de pisos | CER | Cerchas y armaduras | Armazones / Armaduras | S_CER_Cercha-metalica-tipo-Pratt-luz-30-m_L30 | IfcElementAssembly.TRUSS | 23-13 17 13 | S-B10-CER
S-B10-CER-HOW-L10 | Cercha metálica tipo Howe luz 10 m | luz 10 m | kg | B1010 | Superestructura de pisos | CER | Cerchas y armaduras | Armazones / Armaduras | S_CER_Cercha-metalica-tipo-Howe-luz-10-m_L10 | IfcElementAssembly.TRUSS | 23-13 17 13 | S-B10-CER
S-B10-CER-HOW-L15 | Cercha metálica tipo Howe luz 15 m | luz 15 m | kg | B1010 | Superestructura de pisos | CER | Cerchas y armaduras | Armazones / Armaduras | S_CER_Cercha-metalica-tipo-Howe-luz-15-m_L15 | IfcElementAssembly.TRUSS | 23-13 17 13 | S-B10-CER
S-B10-CER-HOW-L20 | Cercha metálica tipo Howe luz 20 m | luz 20 m | kg | B1010 | Superestructura de pisos | CER | Cerchas y armaduras | Armazones / Armaduras | S_CER_Cercha-metalica-tipo-Howe-luz-20-m_L20 | IfcElementAssembly.TRUSS | 23-13 17 13 | S-B10-CER
S-B10-CER-HOW-L30 | Cercha metálica tipo Howe luz 30 m | luz 30 m | kg | B1010 | Superestructura de pisos | CER | Cerchas y armaduras | Armazones / Armaduras | S_CER_Cercha-metalica-tipo-Howe-luz-30-m_L30 | IfcElementAssembly.TRUSS | 23-13 17 13 | S-B10-CER
S-B10-CER-WAR-L10 | Cercha metálica tipo Warren luz 10 m | luz 10 m | kg | B1010 | Superestructura de pisos | CER | Cerchas y armaduras | Armazones / Armaduras | S_CER_Cercha-metalica-tipo-Warren-luz-10-m_L10 | IfcElementAssembly.TRUSS | 23-13 17 13 | S-B10-CER
S-B10-CER-WAR-L15 | Cercha metálica tipo Warren luz 15 m | luz 15 m | kg | B1010 | Superestructura de pisos | CER | Cerchas y armaduras | Armazones / Armaduras | S_CER_Cercha-metalica-tipo-Warren-luz-15-m_L15 | IfcElementAssembly.TRUSS | 23-13 17 13 | S-B10-CER
S-B10-CER-WAR-L20 | Cercha metálica tipo Warren luz 20 m | luz 20 m | kg | B1010 | Superestructura de pisos | CER | Cerchas y armaduras | Armazones / Armaduras | S_CER_Cercha-metalica-tipo-Warren-luz-20-m_L20 | IfcElementAssembly.TRUSS | 23-13 17 13 | S-B10-CER
S-B10-CER-WAR-L30 | Cercha metálica tipo Warren luz 30 m | luz 30 m | kg | B1010 | Superestructura de pisos | CER | Cerchas y armaduras | Armazones / Armaduras | S_CER_Cercha-metalica-tipo-Warren-luz-30-m_L30 | IfcElementAssembly.TRUSS | 23-13 17 13 | S-B10-CER
S-B10-CER-TIJ-L10 | Cercha metálica tipo tijera luz 10 m | luz 10 m | kg | B1010 | Superestructura de pisos | CER | Cerchas y armaduras | Armazones / Armaduras | S_CER_Cercha-metalica-tipo-tijera-luz-10-m_L10 | IfcElementAssembly.TRUSS | 23-13 17 13 | S-B10-CER
S-B10-CER-TIJ-L15 | Cercha metálica tipo tijera luz 15 m | luz 15 m | kg | B1010 | Superestructura de pisos | CER | Cerchas y armaduras | Armazones / Armaduras | S_CER_Cercha-metalica-tipo-tijera-luz-15-m_L15 | IfcElementAssembly.TRUSS | 23-13 17 13 | S-B10-CER
S-B10-CER-TIJ-L20 | Cercha metálica tipo tijera luz 20 m | luz 20 m | kg | B1010 | Superestructura de pisos | CER | Cerchas y armaduras | Armazones / Armaduras | S_CER_Cercha-metalica-tipo-tijera-luz-20-m_L20 | IfcElementAssembly.TRUSS | 23-13 17 13 | S-B10-CER
S-B10-CER-TIJ-L30 | Cercha metálica tipo tijera luz 30 m | luz 30 m | kg | B1010 | Superestructura de pisos | CER | Cerchas y armaduras | Armazones / Armaduras | S_CER_Cercha-metalica-tipo-tijera-luz-30-m_L30 | IfcElementAssembly.TRUSS | 23-13 17 13 | S-B10-CER
S-B10-CER-ESP-030 | Estructura espacial tridimensional | módulo 1.5 m | m² | B1010 | Superestructura de pisos | CER | Cerchas y armaduras | Armazones / Armaduras | S_CER_Estructura-espacial-tridimensional | IfcElementAssembly.TRUSS | 23-13 17 13 | S-B10-CER
S-B10-RIO-TEN-D12 | Tensor redondo liso Ø12 mm |  | kg | B1010 | Superestructura de pisos | RIO | Arriostramientos y tensores | Armazón estructural (contraviento) | S_RIO_Tensor-redondo-liso-12-mm | IfcMember.BRACE |  | S-B10-RIO
S-B10-RIO-TEN-D16 | Tensor Ø16 mm |  | kg | B1010 | Superestructura de pisos | RIO | Arriostramientos y tensores | Armazón estructural (contraviento) | S_RIO_Tensor-16-mm | IfcMember.BRACE |  | S-B10-RIO
S-B10-RIO-CRU-L50 | Cruz de San Andrés ángulo L50x5 |  | kg | B1010 | Superestructura de pisos | RIO | Arriostramientos y tensores | Armazón estructural (contraviento) | S_RIO_Cruz-de-San-Andres-angulo-L50x5 | IfcMember.BRACE |  | S-B10-RIO
S-B10-RIO-CRU-TCU100 | Diagonal tubo 100x100x4 |  | kg | B1010 | Superestructura de pisos | RIO | Arriostramientos y tensores | Armazón estructural (contraviento) | S_RIO_Diagonal-tubo-100x100x4 | IfcMember.BRACE |  | S-B10-RIO
S-B10-RIO-PAN-COR | Templador/tirante de correas Ø10 |  | kg | B1010 | Superestructura de pisos | RIO | Arriostramientos y tensores | Armazón estructural (contraviento) | S_RIO_Templador-tirante-de-correas-10 | IfcMember.BRACE |  | S-B10-RIO
S-B10-LOS-MAC-100 | Losa maciza de hormigón armado e=10 cm | e 10 cm · f'c 240 | m² | B1010 | Superestructura de pisos | LOS | Losas | Suelos estructurales | S_LOS_Losa-maciza-de-hormigon-armado-e-10-cm_100 | IfcSlab.FLOOR | 23-13 25 00 | S-B10-LOS
S-B10-LOS-MAC-120 | Losa maciza de hormigón armado e=12 cm | e 12 cm · f'c 240 | m² | B1010 | Superestructura de pisos | LOS | Losas | Suelos estructurales | S_LOS_Losa-maciza-de-hormigon-armado-e-12-cm_120 | IfcSlab.FLOOR | 23-13 25 00 | S-B10-LOS
S-B10-LOS-MAC-150 | Losa maciza de hormigón armado e=15 cm | e 15 cm · f'c 240 | m² | B1010 | Superestructura de pisos | LOS | Losas | Suelos estructurales | S_LOS_Losa-maciza-de-hormigon-armado-e-15-cm_150 | IfcSlab.FLOOR | 23-13 25 00 | S-B10-LOS
S-B10-LOS-MAC-180 | Losa maciza de hormigón armado e=18 cm | e 18 cm · f'c 240 | m² | B1010 | Superestructura de pisos | LOS | Losas | Suelos estructurales | S_LOS_Losa-maciza-de-hormigon-armado-e-18-cm_180 | IfcSlab.FLOOR | 23-13 25 00 | S-B10-LOS
S-B10-LOS-MAC-200 | Losa maciza de hormigón armado e=20 cm | e 20 cm · f'c 240 | m² | B1010 | Superestructura de pisos | LOS | Losas | Suelos estructurales | S_LOS_Losa-maciza-de-hormigon-armado-e-20-cm_200 | IfcSlab.FLOOR | 23-13 25 00 | S-B10-LOS
S-B10-LOS-MAC-250 | Losa maciza de hormigón armado e=25 cm | e 25 cm · f'c 240 | m² | B1010 | Superestructura de pisos | LOS | Losas | Suelos estructurales | S_LOS_Losa-maciza-de-hormigon-armado-e-25-cm_250 | IfcSlab.FLOOR | 23-13 25 00 | S-B10-LOS
S-B10-LOS-MAC-300 | Losa maciza de hormigón armado e=30 cm | e 30 cm · f'c 240 | m² | B1010 | Superestructura de pisos | LOS | Losas | Suelos estructurales | S_LOS_Losa-maciza-de-hormigon-armado-e-30-cm_300 | IfcSlab.FLOOR | 23-13 25 00 | S-B10-LOS
S-B10-LOS-ALI-200 | Losa alivianada (nervada) con bloque e=20 cm | e 20 cm · bloque 40x20x15 · loseta 5 cm · nervios 10 cm c/50 | m² | B1010 | Superestructura de pisos | LOS | Losas | Suelos estructurales | S_LOS_Losa-alivianada-nervada-con-bloque-e-2_200 | IfcSlab.FLOOR | 23-13 25 00 | S-B10-LOS | típica Ecuador · alivianamientos de pómez/bloque
S-B10-LOS-ALI-250 | Losa alivianada (nervada) con bloque e=25 cm | e 25 cm · bloque 40x20x20 · loseta 5 cm · nervios 10 cm c/50 | m² | B1010 | Superestructura de pisos | LOS | Losas | Suelos estructurales | S_LOS_Losa-alivianada-nervada-con-bloque-e-2_250 | IfcSlab.FLOOR | 23-13 25 00 | S-B10-LOS | típica Ecuador · alivianamientos de pómez/bloque
S-B10-LOS-ALI-300 | Losa alivianada (nervada) con bloque e=30 cm | e 30 cm · bloque 40x20x25 · loseta 5 cm · nervios 10 cm c/50 | m² | B1010 | Superestructura de pisos | LOS | Losas | Suelos estructurales | S_LOS_Losa-alivianada-nervada-con-bloque-e-3_300 | IfcSlab.FLOOR | 23-13 25 00 | S-B10-LOS | típica Ecuador · alivianamientos de pómez/bloque
S-B10-LOS-ALI-350 | Losa alivianada (nervada) con bloque e=35 cm | e 35 cm · bloque 40x20x30 · loseta 5 cm · nervios 10 cm c/50 | m² | B1010 | Superestructura de pisos | LOS | Losas | Suelos estructurales | S_LOS_Losa-alivianada-nervada-con-bloque-e-3_350 | IfcSlab.FLOOR | 23-13 25 00 | S-B10-LOS | típica Ecuador · alivianamientos de pómez/bloque
S-B10-LOS-ALI-400 | Losa alivianada (nervada) con bloque e=40 cm | e 40 cm · bloque 40x20x35 · loseta 5 cm · nervios 10 cm c/50 | m² | B1010 | Superestructura de pisos | LOS | Losas | Suelos estructurales | S_LOS_Losa-alivianada-nervada-con-bloque-e-4_400 | IfcSlab.FLOOR | 23-13 25 00 | S-B10-LOS | típica Ecuador · alivianamientos de pómez/bloque
S-B10-LOS-EPS-250 | Losa alivianada con casetón de EPS e=25 cm | e 25 cm | m² | B1010 | Superestructura de pisos | LOS | Losas | Suelos estructurales | S_LOS_Losa-alivianada-con-caseton-de-EPS-e-2_250 | IfcSlab.FLOOR | 23-13 25 00 | S-B10-LOS
S-B10-LOS-EPS-300 | Losa alivianada con casetón de EPS e=30 cm | e 30 cm | m² | B1010 | Superestructura de pisos | LOS | Losas | Suelos estructurales | S_LOS_Losa-alivianada-con-caseton-de-EPS-e-3_300 | IfcSlab.FLOOR | 23-13 25 00 | S-B10-LOS
S-B10-LOS-EPS-400 | Losa alivianada con casetón de EPS e=40 cm | e 40 cm | m² | B1010 | Superestructura de pisos | LOS | Losas | Suelos estructurales | S_LOS_Losa-alivianada-con-caseton-de-EPS-e-4_400 | IfcSlab.FLOOR | 23-13 25 00 | S-B10-LOS
S-B10-LOS-RET-300 | Losa reticular con casetón recuperable e=30 cm | e 30 cm · retícula 80x80 | m² | B1010 | Superestructura de pisos | LOS | Losas | Suelos estructurales | S_LOS_Losa-reticular-con-caseton-recuperable_300 | IfcSlab.FLOOR | 23-13 25 00 | S-B10-LOS
S-B10-LOS-RET-400 | Losa reticular con casetón recuperable e=40 cm | e 40 cm · retícula 80x80 | m² | B1010 | Superestructura de pisos | LOS | Losas | Suelos estructurales | S_LOS_Losa-reticular-con-caseton-recuperable_400 | IfcSlab.FLOOR | 23-13 25 00 | S-B10-LOS
S-B10-LOS-RET-500 | Losa reticular con casetón recuperable e=50 cm | e 50 cm · retícula 80x80 | m² | B1010 | Superestructura de pisos | LOS | Losas | Suelos estructurales | S_LOS_Losa-reticular-con-caseton-recuperable_500 | IfcSlab.FLOOR | 23-13 25 00 | S-B10-LOS
S-B10-LOS-DECK-0P65-005 | Losa colaborante steel deck 0.65 mm + hormigón 5 cm sobre cresta | placa 0.65 mm · hc 5 cm · malla R-84 | m² | B1010 | Superestructura de pisos | LOS | Losas | Suelos estructurales | S_LOS_Losa-colaborante-steel-deck-0.65-mm-ho_0P65-5 | IfcSlab.FLOOR | 23-13 25 00 | S-B10-LOS | Novalosa/Kubilosa · f'c 210
S-B10-LOS-DECK-0P76-006 | Losa colaborante steel deck 0.76 mm + hormigón 6 cm sobre cresta | placa 0.76 mm · hc 6 cm · malla R-84 | m² | B1010 | Superestructura de pisos | LOS | Losas | Suelos estructurales | S_LOS_Losa-colaborante-steel-deck-0.76-mm-ho_0P76-6 | IfcSlab.FLOOR | 23-13 25 00 | S-B10-LOS | Novalosa/Kubilosa · f'c 210
S-B10-LOS-DECK-0P76-008 | Losa colaborante steel deck 0.76 mm + hormigón 8 cm sobre cresta | placa 0.76 mm · hc 8 cm · malla R-84 | m² | B1010 | Superestructura de pisos | LOS | Losas | Suelos estructurales | S_LOS_Losa-colaborante-steel-deck-0.76-mm-ho_0P76-8 | IfcSlab.FLOOR | 23-13 25 00 | S-B10-LOS | Novalosa/Kubilosa · f'c 210
S-B10-LOS-DECK-1P00-008 | Losa colaborante steel deck 1.00 mm + hormigón 8 cm sobre cresta | placa 1.00 mm · hc 8 cm · malla R-84 | m² | B1010 | Superestructura de pisos | LOS | Losas | Suelos estructurales | S_LOS_Losa-colaborante-steel-deck-1.00-mm-ho_1P00-8 | IfcSlab.FLOOR | 23-13 25 00 | S-B10-LOS | Novalosa/Kubilosa · f'c 210
S-B10-LOS-DECK-1P20-010 | Losa colaborante steel deck 1.20 mm + hormigón 10 cm sobre cresta | placa 1.20 mm · hc 10 cm · malla R-84 | m² | B1010 | Superestructura de pisos | LOS | Losas | Suelos estructurales | S_LOS_Losa-colaborante-steel-deck-1.20-mm-ho_1P20-10 | IfcSlab.FLOOR | 23-13 25 00 | S-B10-LOS | Novalosa/Kubilosa · f'c 210
S-B10-LOS-PTE-200 | Losa postensada e=20 cm | e 20 cm | m² | B1010 | Superestructura de pisos | LOS | Losas | Suelos estructurales | S_LOS_Losa-postensada-e-20-cm_200 | IfcSlab.FLOOR | 23-13 25 00 | S-B10-LOS
S-B10-LOS-PTE-250 | Losa postensada e=25 cm | e 25 cm | m² | B1010 | Superestructura de pisos | LOS | Losas | Suelos estructurales | S_LOS_Losa-postensada-e-25-cm_250 | IfcSlab.FLOOR | 23-13 25 00 | S-B10-LOS
S-B10-LOS-PTE-300 | Losa postensada e=30 cm | e 30 cm | m² | B1010 | Superestructura de pisos | LOS | Losas | Suelos estructurales | S_LOS_Losa-postensada-e-30-cm_300 | IfcSlab.FLOOR | 23-13 25 00 | S-B10-LOS
S-B10-LOS-PRE-ALV | Losa alveolar prefabricada (alveoplaca) e=20 cm | e 20 cm · 1.20 m | m² | B1010 | Superestructura de pisos | LOS | Losas | Suelos estructurales | S_LOS_Losa-alveolar-prefabricada-alveoplaca_200 | IfcSlab.FLOOR | 23-13 25 00 | S-B10-LOS
S-B10-LOS-CLT-160 | Losa de madera contralaminada CLT e=16 cm | e 160 mm | m² | B1010 | Superestructura de pisos | LOS | Losas | Suelos estructurales | S_LOS_Losa-de-madera-contralaminada-CLT-e-16_160 | IfcSlab.FLOOR | 23-13 25 00 | S-B10-LOS
S-B10-LOS-VIG-BOV | Losa de vigueta y bovedilla | e 20 cm | m² | B1010 | Superestructura de pisos | LOS | Losas | Suelos estructurales | S_LOS_Losa-de-vigueta-y-bovedilla_200 | IfcSlab.FLOOR | 23-13 25 00 | S-B10-LOS
S-B10-LOS-CUB-100 | Losa de cubierta inclinada e=10 cm | e 10 cm | m² | B1010 | Superestructura de pisos | LOS | Losas | Suelos estructurales | S_LOS_Losa-de-cubierta-inclinada-e-10-cm_100 | IfcSlab.ROOF | 23-13 25 00 | S-B10-LOS
S-B10-LOS-CUB-120 | Losa de cubierta inclinada e=12 cm | e 12 cm | m² | B1010 | Superestructura de pisos | LOS | Losas | Suelos estructurales | S_LOS_Losa-de-cubierta-inclinada-e-12-cm_120 | IfcSlab.ROOF | 23-13 25 00 | S-B10-LOS
S-B10-LOS-CUB-150 | Losa de cubierta inclinada e=15 cm | e 15 cm | m² | B1010 | Superestructura de pisos | LOS | Losas | Suelos estructurales | S_LOS_Losa-de-cubierta-inclinada-e-15-cm_150 | IfcSlab.ROOF | 23-13 25 00 | S-B10-LOS
S-B10-MCT-HA-200 | Muro de corte de hormigón armado e=20 cm | e 20 cm · f'c 280 | m² | B1010 | Superestructura de pisos | MCT | Muros estructurales (de corte) | Muros estructurales | S_MCT_Muro-de-corte-de-hormigon-armado-e-20_200 | IfcWall.SHEAR | 23-13 13 00 | S-B10-MCT | NEC-SE-HM sección 5.4
S-B10-MCT-HA-250 | Muro de corte de hormigón armado e=25 cm | e 25 cm · f'c 280 | m² | B1010 | Superestructura de pisos | MCT | Muros estructurales (de corte) | Muros estructurales | S_MCT_Muro-de-corte-de-hormigon-armado-e-25_250 | IfcWall.SHEAR | 23-13 13 00 | S-B10-MCT | NEC-SE-HM sección 5.4
S-B10-MCT-HA-300 | Muro de corte de hormigón armado e=30 cm | e 30 cm · f'c 280 | m² | B1010 | Superestructura de pisos | MCT | Muros estructurales (de corte) | Muros estructurales | S_MCT_Muro-de-corte-de-hormigon-armado-e-30_300 | IfcWall.SHEAR | 23-13 13 00 | S-B10-MCT | NEC-SE-HM sección 5.4
S-B10-MCT-HA-350 | Muro de corte de hormigón armado e=35 cm | e 35 cm · f'c 280 | m² | B1010 | Superestructura de pisos | MCT | Muros estructurales (de corte) | Muros estructurales | S_MCT_Muro-de-corte-de-hormigon-armado-e-35_350 | IfcWall.SHEAR | 23-13 13 00 | S-B10-MCT | NEC-SE-HM sección 5.4
S-B10-MCT-HA-400 | Muro de corte de hormigón armado e=40 cm | e 40 cm · f'c 280 | m² | B1010 | Superestructura de pisos | MCT | Muros estructurales (de corte) | Muros estructurales | S_MCT_Muro-de-corte-de-hormigon-armado-e-40_400 | IfcWall.SHEAR | 23-13 13 00 | S-B10-MCT | NEC-SE-HM sección 5.4
S-B10-MCT-HA-500 | Muro de corte de hormigón armado e=50 cm | e 50 cm · f'c 280 | m² | B1010 | Superestructura de pisos | MCT | Muros estructurales (de corte) | Muros estructurales | S_MCT_Muro-de-corte-de-hormigon-armado-e-50_500 | IfcWall.SHEAR | 23-13 13 00 | S-B10-MCT | NEC-SE-HM sección 5.4
S-B10-MCT-MRE-150 | Muro de mampostería reforzada 15 cm | e 15 cm | m² | B1010 | Superestructura de pisos | MCT | Muros estructurales (de corte) | Muros estructurales | S_MCT_Muro-de-mamposteria-reforzada-15-cm_150 | IfcWall.SHEAR | 23-13 13 00 | S-B10-MCT
S-B10-MCT-MRE-200 | Muro de mampostería reforzada 20 cm | e 20 cm | m² | B1010 | Superestructura de pisos | MCT | Muros estructurales (de corte) | Muros estructurales | S_MCT_Muro-de-mamposteria-reforzada-20-cm_200 | IfcWall.SHEAR | 23-13 13 00 | S-B10-MCT
S-B10-MCT-HOR2-120 | Muro portante de paneles con mortero proyectado | e 12 cm | m² | B1010 | Superestructura de pisos | MCT | Muros estructurales (de corte) | Muros estructurales | S_MCT_Muro-portante-de-paneles-con-mortero-p_120 | IfcWall.SHEAR | 23-13 13 00 | S-B10-MCT
S-B10-ESE-RAM-120 | Losa rampa de escalera e=12 cm | e 12 cm | m³ | B1010 | Superestructura de pisos | ESE | Escaleras estructurales | Escaleras / Suelos estructurales | S_ESE_Losa-rampa-de-escalera-e-12-cm_120 | IfcSlab.LANDING | 23-13 31 00 | S-B10-ESE
S-B10-ESE-RAM-150 | Losa rampa de escalera e=15 cm | e 15 cm | m³ | B1010 | Superestructura de pisos | ESE | Escaleras estructurales | Escaleras / Suelos estructurales | S_ESE_Losa-rampa-de-escalera-e-15-cm_150 | IfcSlab.LANDING | 23-13 31 00 | S-B10-ESE
S-B10-ESE-RAM-180 | Losa rampa de escalera e=18 cm | e 18 cm | m³ | B1010 | Superestructura de pisos | ESE | Escaleras estructurales | Escaleras / Suelos estructurales | S_ESE_Losa-rampa-de-escalera-e-18-cm_180 | IfcSlab.LANDING | 23-13 31 00 | S-B10-ESE
S-B10-ESE-RAM-200 | Losa rampa de escalera e=20 cm | e 20 cm | m³ | B1010 | Superestructura de pisos | ESE | Escaleras estructurales | Escaleras / Suelos estructurales | S_ESE_Losa-rampa-de-escalera-e-20-cm_200 | IfcSlab.LANDING | 23-13 31 00 | S-B10-ESE
S-B10-ESE-DES-150 | Descanso de escalera e=15 cm | e 15 cm | m³ | B1010 | Superestructura de pisos | ESE | Escaleras estructurales | Escaleras / Suelos estructurales | S_ESE_Descanso-de-escalera-e-15-cm_150 | IfcSlab.LANDING | 23-13 31 00 | S-B10-ESE
S-B10-ESE-ZAN-ACE | Zanca metálica de escalera (C 200x50x3 doble) |  | kg | B1010 | Superestructura de pisos | ESE | Escaleras estructurales | Escaleras / Suelos estructurales | S_ESE_Zanca-metalica-de-escalera-C-200x50x3 | IfcSlab.LANDING | 23-13 31 00 | S-B10-ESE
S-B10-CNX-PBA-250X250X12 | Placa base 250x250x12 mm | 250x250x12 mm · A36 | kg | B1010 | Superestructura de pisos | CNX | Conexiones y placas | Conexiones estructurales | S_CNX_Placa-base-250x250x12-mm_250x250x12 | IfcPlate | 23-13 17 13 | S-B10-CNX
S-B10-CNX-PBA-300X300X12 | Placa base 300x300x12 mm | 300x300x12 mm · A36 | kg | B1010 | Superestructura de pisos | CNX | Conexiones y placas | Conexiones estructurales | S_CNX_Placa-base-300x300x12-mm_300x300x12 | IfcPlate | 23-13 17 13 | S-B10-CNX
S-B10-CNX-PBA-300X300X15 | Placa base 300x300x15 mm | 300x300x15 mm · A36 | kg | B1010 | Superestructura de pisos | CNX | Conexiones y placas | Conexiones estructurales | S_CNX_Placa-base-300x300x15-mm_300x300x15 | IfcPlate | 23-13 17 13 | S-B10-CNX
S-B10-CNX-PBA-350X350X20 | Placa base 350x350x20 mm | 350x350x20 mm · A36 | kg | B1010 | Superestructura de pisos | CNX | Conexiones y placas | Conexiones estructurales | S_CNX_Placa-base-350x350x20-mm_350x350x20 | IfcPlate | 23-13 17 13 | S-B10-CNX
S-B10-CNX-PBA-400X400X20 | Placa base 400x400x20 mm | 400x400x20 mm · A36 | kg | B1010 | Superestructura de pisos | CNX | Conexiones y placas | Conexiones estructurales | S_CNX_Placa-base-400x400x20-mm_400x400x20 | IfcPlate | 23-13 17 13 | S-B10-CNX
S-B10-CNX-PBA-450X450X25 | Placa base 450x450x25 mm | 450x450x25 mm · A36 | kg | B1010 | Superestructura de pisos | CNX | Conexiones y placas | Conexiones estructurales | S_CNX_Placa-base-450x450x25-mm_450x450x25 | IfcPlate | 23-13 17 13 | S-B10-CNX
S-B10-CNX-PBA-500X500X25 | Placa base 500x500x25 mm | 500x500x25 mm · A36 | kg | B1010 | Superestructura de pisos | CNX | Conexiones y placas | Conexiones estructurales | S_CNX_Placa-base-500x500x25-mm_500x500x25 | IfcPlate | 23-13 17 13 | S-B10-CNX
S-B10-CNX-PBA-600X600X25 | Placa base 600x600x25 mm | 600x600x25 mm · A36 | kg | B1010 | Superestructura de pisos | CNX | Conexiones y placas | Conexiones estructurales | S_CNX_Placa-base-600x600x25-mm_600x600x25 | IfcPlate | 23-13 17 13 | S-B10-CNX
S-B10-CNX-PBA-600X600X32 | Placa base 600x600x32 mm | 600x600x32 mm · A36 | kg | B1010 | Superestructura de pisos | CNX | Conexiones y placas | Conexiones estructurales | S_CNX_Placa-base-600x600x32-mm_600x600x32 | IfcPlate | 23-13 17 13 | S-B10-CNX
S-B10-CNX-CAR-SIM | Conexión a corte simple (placa de cortante) |  | u | B1010 | Superestructura de pisos | CNX | Conexiones y placas | Conexiones estructurales | S_CNX_Conexion-a-corte-simple-placa-de-corta | IfcPlate | 23-13 17 13 | S-B10-CNX
S-B10-CNX-MOM-END | Conexión a momento placa extendida (end plate) |  | u | B1010 | Superestructura de pisos | CNX | Conexiones y placas | Conexiones estructurales | S_CNX_Conexion-a-momento-placa-extendida-end | IfcPlate | 23-13 17 13 | S-B10-CNX
S-B10-CNX-MOM-RBS | Conexión a momento RBS (hueso de perro) |  | u | B1010 | Superestructura de pisos | CNX | Conexiones y placas | Conexiones estructurales | S_CNX_Conexion-a-momento-RBS-hueso-de-perro | IfcPlate | 23-13 17 13 | S-B10-CNX
S-B10-CNX-RIG-ALA | Rigidizador de alma/continuidad |  | u | B1010 | Superestructura de pisos | CNX | Conexiones y placas | Conexiones estructurales | S_CNX_Rigidizador-de-alma-continuidad | IfcPlate | 23-13 17 13 | S-B10-CNX
S-B10-CNX-CAR-GUS | Cartela/gusset de arriostramiento |  | u | B1010 | Superestructura de pisos | CNX | Conexiones y placas | Conexiones estructurales | S_CNX_Cartela-gusset-de-arriostramiento | IfcPlate | 23-13 17 13 | S-B10-CNX
S-B10-CNX-ANG-APO | Ángulo de apoyo de viga |  | u | B1010 | Superestructura de pisos | CNX | Conexiones y placas | Conexiones estructurales | S_CNX_Angulo-de-apoyo-de-viga | IfcPlate | 23-13 17 13 | S-B10-CNX
S-B10-CNX-SOL-FIL | Cordón de soldadura de filete E70XX |  | m | B1010 | Superestructura de pisos | CNX | Conexiones y placas | Conexiones estructurales | S_CNX_Cordon-de-soldadura-de-filete-E70XX | IfcPlate | 23-13 17 13 | S-B10-CNX
S-B10-CNX-PBA-400X400X10 | Plancha de Acero A36 10mm Base de Columna (40x40cm) |  | U | B1010 | Superestructura de pisos | CNX | Conexiones y placas | Conexiones estructurales | S_CNX_Plancha-de-Acero-A36-10mm-Ba_PBA-400X400X10 | IfcPlate | 23-13 17 13 | S-B10-CNX | Agregado desde BASE_DE_DATOS_DION_completa.xlsx · POR VERIFICAR
S-B10-CNX-STD-19 | Conector de Corte Stud Ø19 mm x 100 mm (Steel Deck) |  | U | B1010 | Superestructura de pisos | CNX | Conexiones y placas | Conexiones estructurales | S_CNX_Conector-de-Corte-Stud-19-mm_STD-19 | IfcPlate | 23-13 17 13 | S-B10-CNX | Agregado desde BASE_DE_DATOS_DION_completa.xlsx · POR VERIFICAR
S-B10-PER-ANC-DN16-400 | Perno de anclaje F1554 Gr36 5/8" L=400 mm (en J/L) | 5/8" x 400 mm | u | B1010 | Superestructura de pisos | PER | Pernos y anclajes | Conexiones / Modelo genérico | S_PER_Perno-de-anclaje-F1554-Gr36-5-8-L-400_DN16x400 | IfcMechanicalFastener.ANCHORBOLT |  | S-B10-PER
S-B10-PER-ANC-DN20-500 | Perno de anclaje F1554 Gr36 3/4" L=500 mm (en J/L) | 3/4" x 500 mm | u | B1010 | Superestructura de pisos | PER | Pernos y anclajes | Conexiones / Modelo genérico | S_PER_Perno-de-anclaje-F1554-Gr36-3-4-L-500_DN20x500 | IfcMechanicalFastener.ANCHORBOLT |  | S-B10-PER
S-B10-PER-ANC-DN22-600 | Perno de anclaje F1554 Gr36 7/8" L=600 mm (en J/L) | 7/8" x 600 mm | u | B1010 | Superestructura de pisos | PER | Pernos y anclajes | Conexiones / Modelo genérico | S_PER_Perno-de-anclaje-F1554-Gr36-7-8-L-600_DN22x600 | IfcMechanicalFastener.ANCHORBOLT |  | S-B10-PER
S-B10-PER-ANC-DN25-700 | Perno de anclaje F1554 Gr36 1" L=700 mm (en J/L) | 1" x 700 mm | u | B1010 | Superestructura de pisos | PER | Pernos y anclajes | Conexiones / Modelo genérico | S_PER_Perno-de-anclaje-F1554-Gr36-1-L-700-mm_DN25x700 | IfcMechanicalFastener.ANCHORBOLT |  | S-B10-PER
S-B10-PER-ANC-DN32-900 | Perno de anclaje F1554 Gr36 1-1/4" L=900 mm (en J/L) | 1-1/4" x 900 mm | u | B1010 | Superestructura de pisos | PER | Pernos y anclajes | Conexiones / Modelo genérico | S_PER_Perno-de-anclaje-F1554-Gr36-1-1-4-L-90_DN32x900 | IfcMechanicalFastener.ANCHORBOLT |  | S-B10-PER
S-B10-PER-A325-DN15 | Perno estructural A325 1/2" | 1/2" | u | B1010 | Superestructura de pisos | PER | Pernos y anclajes | Conexiones / Modelo genérico | S_PER_Perno-estructural-A325-1-2_DN15 | IfcMechanicalFastener.BOLT |  | S-B10-PER
S-B10-PER-A325-DN16 | Perno estructural A325 5/8" | 5/8" | u | B1010 | Superestructura de pisos | PER | Pernos y anclajes | Conexiones / Modelo genérico | S_PER_Perno-estructural-A325-5-8_DN16 | IfcMechanicalFastener.BOLT |  | S-B10-PER
S-B10-PER-A325-DN20 | Perno estructural A325 3/4" | 3/4" | u | B1010 | Superestructura de pisos | PER | Pernos y anclajes | Conexiones / Modelo genérico | S_PER_Perno-estructural-A325-3-4_DN20 | IfcMechanicalFastener.BOLT |  | S-B10-PER
S-B10-PER-A325-DN22 | Perno estructural A325 7/8" | 7/8" | u | B1010 | Superestructura de pisos | PER | Pernos y anclajes | Conexiones / Modelo genérico | S_PER_Perno-estructural-A325-7-8_DN22 | IfcMechanicalFastener.BOLT |  | S-B10-PER
S-B10-PER-A325-DN25 | Perno estructural A325 1" | 1" | u | B1010 | Superestructura de pisos | PER | Pernos y anclajes | Conexiones / Modelo genérico | S_PER_Perno-estructural-A325-1_DN25 | IfcMechanicalFastener.BOLT |  | S-B10-PER
S-B10-PER-QUI-DN15 | Anclaje químico con varilla roscada 1/2" | 1/2" | u | B1010 | Superestructura de pisos | PER | Pernos y anclajes | Conexiones / Modelo genérico | S_PER_Anclaje-quimico-con-varilla-roscada-1_DN15 | IfcMechanicalFastener.ANCHORBOLT |  | S-B10-PER
S-B10-PER-EXP-DN15 | Anclaje de expansión 1/2" | 1/2" | u | B1010 | Superestructura de pisos | PER | Pernos y anclajes | Conexiones / Modelo genérico | S_PER_Anclaje-de-expansion-1-2_DN15 | IfcMechanicalFastener.ANCHORBOLT |  | S-B10-PER
S-B10-PER-QUI-DN16 | Anclaje químico con varilla roscada 5/8" | 5/8" | u | B1010 | Superestructura de pisos | PER | Pernos y anclajes | Conexiones / Modelo genérico | S_PER_Anclaje-quimico-con-varilla-roscada-5_DN16 | IfcMechanicalFastener.ANCHORBOLT |  | S-B10-PER
S-B10-PER-EXP-DN16 | Anclaje de expansión 5/8" | 5/8" | u | B1010 | Superestructura de pisos | PER | Pernos y anclajes | Conexiones / Modelo genérico | S_PER_Anclaje-de-expansion-5-8_DN16 | IfcMechanicalFastener.ANCHORBOLT |  | S-B10-PER
S-B10-PER-QUI-DN20 | Anclaje químico con varilla roscada 3/4" | 3/4" | u | B1010 | Superestructura de pisos | PER | Pernos y anclajes | Conexiones / Modelo genérico | S_PER_Anclaje-quimico-con-varilla-roscada-3_DN20 | IfcMechanicalFastener.ANCHORBOLT |  | S-B10-PER
S-B10-PER-EXP-DN20 | Anclaje de expansión 3/4" | 3/4" | u | B1010 | Superestructura de pisos | PER | Pernos y anclajes | Conexiones / Modelo genérico | S_PER_Anclaje-de-expansion-3-4_DN20 | IfcMechanicalFastener.ANCHORBOLT |  | S-B10-PER
S-B10-PER-COR-STD | Conector de corte (stud) Ø19 mm x 100 | Ø19x100 | u | B1010 | Superestructura de pisos | PER | Pernos y anclajes | Conexiones / Modelo genérico | S_PER_Conector-de-corte-stud-19-mm-x-100_19x100 | IfcMechanicalFastener.SHEARCONNECTOR |  | S-B10-PER
S-B10-PER-ANC-DN20-400 | Perno de Anclaje J A36 ¾" x 40cm con Rosca |  | U | B1010 | Superestructura de pisos | PER | Pernos y anclajes | Conexiones / Modelo genérico | S_PER_Perno-de-Anclaje-J-A36-34-x-_ANC-DN20-400 | IfcMechanicalFastener.ANCHORBOLT |  | S-B10-PER | Agregado desde BASE_DE_DATOS_DION_completa.xlsx · POR VERIFICAR
S-B10-ARM-D08 | Varilla corrugada Ø8 mm fy 4200 | Ø8 mm · 0.395 kg/m · ASTM A706/INEN 2167 | kg | B1010 | Superestructura de pisos | ARM | Acero de refuerzo (Rebar / Área / Malla) | Armadura estructural | S_ARM_Varilla-corrugada-8-mm-fy-4200_D8 | IfcReinforcingBar | 23-13 11 00 | S-B10-ARM | ADELCA/Andec
S-B10-ARM-D10 | Varilla corrugada Ø10 mm fy 4200 | Ø10 mm · 0.617 kg/m · ASTM A706/INEN 2167 | kg | B1010 | Superestructura de pisos | ARM | Acero de refuerzo (Rebar / Área / Malla) | Armadura estructural | S_ARM_Varilla-corrugada-10-mm-fy-4200_D10 | IfcReinforcingBar | 23-13 11 00 | S-B10-ARM | ADELCA/Andec
S-B10-ARM-D12 | Varilla corrugada Ø12 mm fy 4200 | Ø12 mm · 0.888 kg/m · ASTM A706/INEN 2167 | kg | B1010 | Superestructura de pisos | ARM | Acero de refuerzo (Rebar / Área / Malla) | Armadura estructural | S_ARM_Varilla-corrugada-12-mm-fy-4200_D12 | IfcReinforcingBar | 23-13 11 00 | S-B10-ARM | ADELCA/Andec
S-B10-ARM-D14 | Varilla corrugada Ø14 mm fy 4200 | Ø14 mm · 1.209 kg/m · ASTM A706/INEN 2167 | kg | B1010 | Superestructura de pisos | ARM | Acero de refuerzo (Rebar / Área / Malla) | Armadura estructural | S_ARM_Varilla-corrugada-14-mm-fy-4200_D14 | IfcReinforcingBar | 23-13 11 00 | S-B10-ARM | ADELCA/Andec
S-B10-ARM-D16 | Varilla corrugada Ø16 mm fy 4200 | Ø16 mm · 1.58 kg/m · ASTM A706/INEN 2167 | kg | B1010 | Superestructura de pisos | ARM | Acero de refuerzo (Rebar / Área / Malla) | Armadura estructural | S_ARM_Varilla-corrugada-16-mm-fy-4200_D16 | IfcReinforcingBar | 23-13 11 00 | S-B10-ARM | ADELCA/Andec
S-B10-ARM-D18 | Varilla corrugada Ø18 mm fy 4200 | Ø18 mm · 1.999 kg/m · ASTM A706/INEN 2167 | kg | B1010 | Superestructura de pisos | ARM | Acero de refuerzo (Rebar / Área / Malla) | Armadura estructural | S_ARM_Varilla-corrugada-18-mm-fy-4200_D18 | IfcReinforcingBar | 23-13 11 00 | S-B10-ARM | ADELCA/Andec
S-B10-ARM-D20 | Varilla corrugada Ø20 mm fy 4200 | Ø20 mm · 2.468 kg/m · ASTM A706/INEN 2167 | kg | B1010 | Superestructura de pisos | ARM | Acero de refuerzo (Rebar / Área / Malla) | Armadura estructural | S_ARM_Varilla-corrugada-20-mm-fy-4200_D20 | IfcReinforcingBar | 23-13 11 00 | S-B10-ARM | ADELCA/Andec
S-B10-ARM-D22 | Varilla corrugada Ø22 mm fy 4200 | Ø22 mm · 2.986 kg/m · ASTM A706/INEN 2167 | kg | B1010 | Superestructura de pisos | ARM | Acero de refuerzo (Rebar / Área / Malla) | Armadura estructural | S_ARM_Varilla-corrugada-22-mm-fy-4200_D22 | IfcReinforcingBar | 23-13 11 00 | S-B10-ARM | ADELCA/Andec
S-B10-ARM-D25 | Varilla corrugada Ø25 mm fy 4200 | Ø25 mm · 3.856 kg/m · ASTM A706/INEN 2167 | kg | B1010 | Superestructura de pisos | ARM | Acero de refuerzo (Rebar / Área / Malla) | Armadura estructural | S_ARM_Varilla-corrugada-25-mm-fy-4200_D25 | IfcReinforcingBar | 23-13 11 00 | S-B10-ARM | ADELCA/Andec
S-B10-ARM-D28 | Varilla corrugada Ø28 mm fy 4200 | Ø28 mm · 4.837 kg/m · ASTM A706/INEN 2167 | kg | B1010 | Superestructura de pisos | ARM | Acero de refuerzo (Rebar / Área / Malla) | Armadura estructural | S_ARM_Varilla-corrugada-28-mm-fy-4200_D28 | IfcReinforcingBar | 23-13 11 00 | S-B10-ARM | ADELCA/Andec
S-B10-ARM-D32 | Varilla corrugada Ø32 mm fy 4200 | Ø32 mm · 6.318 kg/m · ASTM A706/INEN 2167 | kg | B1010 | Superestructura de pisos | ARM | Acero de refuerzo (Rebar / Área / Malla) | Armadura estructural | S_ARM_Varilla-corrugada-32-mm-fy-4200_D32 | IfcReinforcingBar | 23-13 11 00 | S-B10-ARM | ADELCA/Andec
S-B10-ARM-D5P5 | Alambrón liso Ø5.5 mm (estribos de viguetas) | Ø5.5 | kg | B1010 | Superestructura de pisos | ARM | Acero de refuerzo (Rebar / Área / Malla) | Armadura estructural | S_ARM_Alambron-liso-5.5-mm-estribos-de-vigue_D5.5 | IfcReinforcingBar | 23-13 11 00 | S-B10-ARM
S-B10-ARM-MAL-R84 | Malla electrosoldada R84 | R84 · 6.25x2.40 m · fy 5000 | m² | B1010 | Superestructura de pisos | ARM | Acero de refuerzo (Rebar / Área / Malla) | Armadura estructural | S_ARM_Malla-electrosoldada-R84_R84 | IfcReinforcingMesh | 23-13 11 00 | S-B10-ARM
S-B10-ARM-MAL-R106 | Malla electrosoldada R106 | R106 · 6.25x2.40 m · fy 5000 | m² | B1010 | Superestructura de pisos | ARM | Acero de refuerzo (Rebar / Área / Malla) | Armadura estructural | S_ARM_Malla-electrosoldada-R106_R106 | IfcReinforcingMesh | 23-13 11 00 | S-B10-ARM
S-B10-ARM-MAL-R131 | Malla electrosoldada R131 | R131 · 6.25x2.40 m · fy 5000 | m² | B1010 | Superestructura de pisos | ARM | Acero de refuerzo (Rebar / Área / Malla) | Armadura estructural | S_ARM_Malla-electrosoldada-R131_R131 | IfcReinforcingMesh | 23-13 11 00 | S-B10-ARM
S-B10-ARM-MAL-R158 | Malla electrosoldada R158 | R158 · 6.25x2.40 m · fy 5000 | m² | B1010 | Superestructura de pisos | ARM | Acero de refuerzo (Rebar / Área / Malla) | Armadura estructural | S_ARM_Malla-electrosoldada-R158_R158 | IfcReinforcingMesh | 23-13 11 00 | S-B10-ARM
S-B10-ARM-MAL-R188 | Malla electrosoldada R188 | R188 · 6.25x2.40 m · fy 5000 | m² | B1010 | Superestructura de pisos | ARM | Acero de refuerzo (Rebar / Área / Malla) | Armadura estructural | S_ARM_Malla-electrosoldada-R188_R188 | IfcReinforcingMesh | 23-13 11 00 | S-B10-ARM
S-B10-ARM-MAL-R196 | Malla electrosoldada R196 | R196 · 6.25x2.40 m · fy 5000 | m² | B1010 | Superestructura de pisos | ARM | Acero de refuerzo (Rebar / Área / Malla) | Armadura estructural | S_ARM_Malla-electrosoldada-R196_R196 | IfcReinforcingMesh | 23-13 11 00 | S-B10-ARM
S-B10-ARM-MAL-R221 | Malla electrosoldada R221 | R221 · 6.25x2.40 m · fy 5000 | m² | B1010 | Superestructura de pisos | ARM | Acero de refuerzo (Rebar / Área / Malla) | Armadura estructural | S_ARM_Malla-electrosoldada-R221_R221 | IfcReinforcingMesh | 23-13 11 00 | S-B10-ARM
S-B10-ARM-MAL-R257 | Malla electrosoldada R257 | R257 · 6.25x2.40 m · fy 5000 | m² | B1010 | Superestructura de pisos | ARM | Acero de refuerzo (Rebar / Área / Malla) | Armadura estructural | S_ARM_Malla-electrosoldada-R257_R257 | IfcReinforcingMesh | 23-13 11 00 | S-B10-ARM
S-B10-ARM-MAL-R283 | Malla electrosoldada R283 | R283 · 6.25x2.40 m · fy 5000 | m² | B1010 | Superestructura de pisos | ARM | Acero de refuerzo (Rebar / Área / Malla) | Armadura estructural | S_ARM_Malla-electrosoldada-R283_R283 | IfcReinforcingMesh | 23-13 11 00 | S-B10-ARM
S-B10-ARM-MAL-R335 | Malla electrosoldada R335 | R335 · 6.25x2.40 m · fy 5000 | m² | B1010 | Superestructura de pisos | ARM | Acero de refuerzo (Rebar / Área / Malla) | Armadura estructural | S_ARM_Malla-electrosoldada-R335_R335 | IfcReinforcingMesh | 23-13 11 00 | S-B10-ARM
S-B10-ARM-EST-PRE | Estribo/armadura prefabricada (armex) | 15x15 / 15x20 | m | B1010 | Superestructura de pisos | ARM | Acero de refuerzo (Rebar / Área / Malla) | Armadura estructural | S_ARM_Estribo-armadura-prefabricada-armex | IfcReinforcingBar | 23-13 11 00 | S-B10-ARM
S-B10-ARM-FIB-ACE | Fibra de acero para hormigón | dosificación kg/m³ | kg | B1010 | Superestructura de pisos | ARM | Acero de refuerzo (Rebar / Área / Malla) | Armadura estructural | S_ARM_Fibra-de-acero-para-hormigon | IfcReinforcingBar | 23-13 11 00 | S-B10-ARM
S-B10-ARM-FIG-KG | Acero de Refuerzo Corrugado Gr. 60 Figurado (kg) |  | kg | B1010 | Superestructura de pisos | ARM | Acero de refuerzo (Rebar / Área / Malla) | Armadura estructural | S_ARM_Acero-de-Refuerzo-Corrugado-_FIG-KG | IfcReinforcingBar | 23-13 11 00 | S-B10-ARM | Agregado desde BASE_DE_DATOS_DION_completa.xlsx · POR VERIFICAR
S-B10-HOR-FC140 | Hormigón premezclado f'c 140 kg/cm² | f'c 140 kg/cm² ≈ 13.7 MPa | m³ | B1010 | Superestructura de pisos | HOR | Hormigones (material estructural) | Material | S_HOR_Hormigon-premezclado-f-c-140-kg-cm_fc140 | IfcMaterial | 23-13 11 00 | S-B10-HOR | replantillos
S-B10-HOR-FC180 | Hormigón premezclado f'c 180 kg/cm² | f'c 180 kg/cm² ≈ 17.7 MPa | m³ | B1010 | Superestructura de pisos | HOR | Hormigones (material estructural) | Material | S_HOR_Hormigon-premezclado-f-c-180-kg-cm_fc180 | IfcMaterial | 23-13 11 00 | S-B10-HOR | aceras/ciclópeo
S-B10-HOR-FC210 | Hormigón premezclado f'c 210 kg/cm² | f'c 210 kg/cm² ≈ 20.6 MPa | m³ | B1010 | Superestructura de pisos | HOR | Hormigones (material estructural) | Material | S_HOR_Hormigon-premezclado-f-c-210-kg-cm_fc210 | IfcMaterial | 23-13 11 00 | S-B10-HOR | losas de contrapiso
S-B10-HOR-FC240 | Hormigón premezclado f'c 240 kg/cm² | f'c 240 kg/cm² ≈ 23.5 MPa | m³ | B1010 | Superestructura de pisos | HOR | Hormigones (material estructural) | Material | S_HOR_Hormigon-premezclado-f-c-240-kg-cm_fc240 | IfcMaterial | 23-13 11 00 | S-B10-HOR | estructura típica
S-B10-HOR-FC280 | Hormigón premezclado f'c 280 kg/cm² | f'c 280 kg/cm² ≈ 27.5 MPa | m³ | B1010 | Superestructura de pisos | HOR | Hormigones (material estructural) | Material | S_HOR_Hormigon-premezclado-f-c-280-kg-cm_fc280 | IfcMaterial | 23-13 11 00 | S-B10-HOR | columnas/muros
S-B10-HOR-FC350 | Hormigón premezclado f'c 350 kg/cm² | f'c 350 kg/cm² ≈ 34.3 MPa | m³ | B1010 | Superestructura de pisos | HOR | Hormigones (material estructural) | Material | S_HOR_Hormigon-premezclado-f-c-350-kg-cm_fc350 | IfcMaterial | 23-13 11 00 | S-B10-HOR | alto desempeño
S-B10-HOR-FC420 | Hormigón premezclado f'c 420 kg/cm² | f'c 420 kg/cm² ≈ 41.2 MPa | m³ | B1010 | Superestructura de pisos | HOR | Hormigones (material estructural) | Material | S_HOR_Hormigon-premezclado-f-c-420-kg-cm_fc420 | IfcMaterial | 23-13 11 00 | S-B10-HOR | torres/prefabricados
S-B10-HOR-GRT | Grout cementicio sin retracción |  | m³ | B1010 | Superestructura de pisos | HOR | Hormigones (material estructural) | Material | S_HOR_Grout-cementicio-sin-retraccion | IfcMaterial | 23-13 11 00 | S-B10-HOR
S-B10-HOR-CIC | Hormigón Ciclópeo 60% H.S. f'c=180 + 40% Piedra (m³) |  | m3 | B1010 | Superestructura de pisos | HOR | Hormigones (material estructural) | Material | S_HOR_Hormigon-Ciclopeo-60-H-S-f-c_CIC | IfcMaterial | 23-13 11 00 | S-B10-HOR | Agregado desde BASE_DE_DATOS_DION_completa.xlsx · POR VERIFICAR
S-B10-HOR-MR45 | Hormigón MR-45 Pavimento Rígido (m³) |  | m3 | B1010 | Superestructura de pisos | HOR | Hormigones (material estructural) | Material | S_HOR_Hormigon-MR-45-Pavimento-Rig_MR45 | IfcMaterial | 23-13 11 00 | S-B10-HOR | Agregado desde BASE_DE_DATOS_DION_completa.xlsx · POR VERIFICAR
S-B10-HOR-BOM | Recargo por Bombeo de Hormigón (m³) |  | m3 | B1010 | Superestructura de pisos | HOR | Hormigones (material estructural) | Material | S_HOR_Recargo-por-Bombeo-de-Hormig_BOM | IfcMaterial | 23-13 11 00 | S-B10-HOR | Agregado desde BASE_DE_DATOS_DION_completa.xlsx · POR VERIFICAR
S-B10-HOR-REC-ADI | Recargo por Aditivo Acelerante / Fibra en Planta (m³) |  | m3 | B1010 | Superestructura de pisos | HOR | Hormigones (material estructural) | Material | S_HOR_Recargo-por-Aditivo-Aceleran_REC-ADI | IfcMaterial | 23-13 11 00 | S-B10-HOR | Agregado desde BASE_DE_DATOS_DION_completa.xlsx · POR VERIFICAR
S-B10-MAD-GUA-D010 | Guadúa rolliza Ø10 cm (columna/viga) | Ø10 cm · tratada con bórax | m | B1010 | Superestructura de pisos | MAD | Madera y guadúa estructural | Armazón estructural / Pilares | S_MAD_Guadua-rolliza-10-cm-columna-viga_D10 | IfcMember.MEMBER | 23-13 17 15 | S-B10-MAD
S-B10-MAD-GUA-D012 | Guadúa rolliza Ø12 cm (columna/viga) | Ø12 cm · tratada con bórax | m | B1010 | Superestructura de pisos | MAD | Madera y guadúa estructural | Armazón estructural / Pilares | S_MAD_Guadua-rolliza-12-cm-columna-viga_D12 | IfcMember.MEMBER | 23-13 17 15 | S-B10-MAD
S-B10-MAD-GUA-D014 | Guadúa rolliza Ø14 cm (columna/viga) | Ø14 cm · tratada con bórax | m | B1010 | Superestructura de pisos | MAD | Madera y guadúa estructural | Armazón estructural / Pilares | S_MAD_Guadua-rolliza-14-cm-columna-viga_D14 | IfcMember.MEMBER | 23-13 17 15 | S-B10-MAD
S-B10-MAD-GUA-2D12 | Viga doble de guadúa Ø12 cm empernada | 2xØ12 | m | B1010 | Superestructura de pisos | MAD | Madera y guadúa estructural | Armazón estructural / Pilares | S_MAD_Viga-doble-de-guadua-12-cm-empernada_2D12 | IfcMember.MEMBER | 23-13 17 15 | S-B10-MAD
S-B10-MAD-GUA-LAM | Guadúa laminada (viga) | 8x16 cm | m | B1010 | Superestructura de pisos | MAD | Madera y guadúa estructural | Armazón estructural / Pilares | S_MAD_Guadua-laminada-viga_8x16 | IfcMember.MEMBER | 23-13 17 15 | S-B10-MAD
S-B10-MAD-ASE-5X10 | Madera aserrada grupo B 5x10 cm | 5x10 cm · seca al 19 % | m | B1010 | Superestructura de pisos | MAD | Madera y guadúa estructural | Armazón estructural / Pilares | S_MAD_Madera-aserrada-grupo-B-5x10-cm_5x10 | IfcMember.MEMBER | 23-13 17 15 | S-B10-MAD
S-B10-MAD-ASE-5X15 | Madera aserrada grupo B 5x15 cm | 5x15 cm · seca al 19 % | m | B1010 | Superestructura de pisos | MAD | Madera y guadúa estructural | Armazón estructural / Pilares | S_MAD_Madera-aserrada-grupo-B-5x15-cm_5x15 | IfcMember.MEMBER | 23-13 17 15 | S-B10-MAD
S-B10-MAD-ASE-5X20 | Madera aserrada grupo B 5x20 cm | 5x20 cm · seca al 19 % | m | B1010 | Superestructura de pisos | MAD | Madera y guadúa estructural | Armazón estructural / Pilares | S_MAD_Madera-aserrada-grupo-B-5x20-cm_5x20 | IfcMember.MEMBER | 23-13 17 15 | S-B10-MAD
S-B10-MAD-ASE-10X10 | Madera aserrada grupo B 10x10 cm | 10x10 cm · seca al 19 % | m | B1010 | Superestructura de pisos | MAD | Madera y guadúa estructural | Armazón estructural / Pilares | S_MAD_Madera-aserrada-grupo-B-10x10-cm_10x10 | IfcMember.MEMBER | 23-13 17 15 | S-B10-MAD
S-B10-MAD-ASE-10X15 | Madera aserrada grupo B 10x15 cm | 10x15 cm · seca al 19 % | m | B1010 | Superestructura de pisos | MAD | Madera y guadúa estructural | Armazón estructural / Pilares | S_MAD_Madera-aserrada-grupo-B-10x15-cm_10x15 | IfcMember.MEMBER | 23-13 17 15 | S-B10-MAD
S-B10-MAD-ASE-15X15 | Madera aserrada grupo B 15x15 cm | 15x15 cm · seca al 19 % | m | B1010 | Superestructura de pisos | MAD | Madera y guadúa estructural | Armazón estructural / Pilares | S_MAD_Madera-aserrada-grupo-B-15x15-cm_15x15 | IfcMember.MEMBER | 23-13 17 15 | S-B10-MAD
S-B10-MAD-ASE-10X20 | Madera aserrada grupo B 10x20 cm | 10x20 cm · seca al 19 % | m | B1010 | Superestructura de pisos | MAD | Madera y guadúa estructural | Armazón estructural / Pilares | S_MAD_Madera-aserrada-grupo-B-10x20-cm_10x20 | IfcMember.MEMBER | 23-13 17 15 | S-B10-MAD
S-B10-MAD-ASE-15X30 | Madera aserrada grupo B 15x30 cm | 15x30 cm · seca al 19 % | m | B1010 | Superestructura de pisos | MAD | Madera y guadúa estructural | Armazón estructural / Pilares | S_MAD_Madera-aserrada-grupo-B-15x30-cm_15x30 | IfcMember.MEMBER | 23-13 17 15 | S-B10-MAD
S-B10-MAD-GLU-10X30 | Viga de madera laminada (glulam) 10x30 | 10x30 cm | m | B1010 | Superestructura de pisos | MAD | Madera y guadúa estructural | Armazón estructural / Pilares | S_MAD_Viga-de-madera-laminada-glulam-10x30_10x30 | IfcMember.MEMBER | 23-13 17 15 | S-B10-MAD
S-B10-MAD-GLU-14X40 | Viga de madera laminada (glulam) 14x40 | 14x40 cm | m | B1010 | Superestructura de pisos | MAD | Madera y guadúa estructural | Armazón estructural / Pilares | S_MAD_Viga-de-madera-laminada-glulam-14x40_14x40 | IfcMember.MEMBER | 23-13 17 15 | S-B10-MAD
S-B10-MAD-GLU-20X60 | Viga de madera laminada (glulam) 20x60 | 20x60 cm | m | B1010 | Superestructura de pisos | MAD | Madera y guadúa estructural | Armazón estructural / Pilares | S_MAD_Viga-de-madera-laminada-glulam-20x60_20x60 | IfcMember.MEMBER | 23-13 17 15 | S-B10-MAD
S-B10-MAD-CLT-120 | Panel CLT muro e=120 mm | e 120 mm | m² | B1010 | Superestructura de pisos | MAD | Madera y guadúa estructural | Armazón estructural / Pilares | S_MAD_Panel-CLT-muro-e-120-mm_120 | IfcMember.MEMBER | 23-13 17 15 | S-B10-MAD
S-B10-PLN-A36-002 | Plancha Acero A36 2 mm 1.22x2.44 m |  | U | B1010 | Superestructura de pisos | PLN | Planchas y láminas de acero | Armazón estructural | S_PLN_Plancha-Acero-A36-2-mm-1-22x_A36-002 | IfcPlate |  | S-B10-PLN | Agregado desde BASE_DE_DATOS_DION_completa.xlsx · POR VERIFICAR
S-B10-PLN-A36-003 | Plancha Acero A36 3 mm 1.22x2.44 m |  | U | B1010 | Superestructura de pisos | PLN | Planchas y láminas de acero | Armazón estructural | S_PLN_Plancha-Acero-A36-3-mm-1-22x_A36-003 | IfcPlate |  | S-B10-PLN | Agregado desde BASE_DE_DATOS_DION_completa.xlsx · POR VERIFICAR
S-B10-PLN-A36-004 | Plancha Acero A36 4 mm 1.22x2.44 m |  | U | B1010 | Superestructura de pisos | PLN | Planchas y láminas de acero | Armazón estructural | S_PLN_Plancha-Acero-A36-4-mm-1-22x_A36-004 | IfcPlate |  | S-B10-PLN | Agregado desde BASE_DE_DATOS_DION_completa.xlsx · POR VERIFICAR
S-B10-PLN-A36-006 | Plancha Acero A36 6 mm 1.22x2.44 m |  | U | B1010 | Superestructura de pisos | PLN | Planchas y láminas de acero | Armazón estructural | S_PLN_Plancha-Acero-A36-6-mm-1-22x_A36-006 | IfcPlate |  | S-B10-PLN | Agregado desde BASE_DE_DATOS_DION_completa.xlsx · POR VERIFICAR
S-B10-PLN-A36-008 | Plancha Acero A36 8 mm 1.22x2.44 m |  | U | B1010 | Superestructura de pisos | PLN | Planchas y láminas de acero | Armazón estructural | S_PLN_Plancha-Acero-A36-8-mm-1-22x_A36-008 | IfcPlate |  | S-B10-PLN | Agregado desde BASE_DE_DATOS_DION_completa.xlsx · POR VERIFICAR
S-B10-PLN-A36-010 | Plancha Acero A36 10 mm 1.22x2.44 m |  | U | B1010 | Superestructura de pisos | PLN | Planchas y láminas de acero | Armazón estructural | S_PLN_Plancha-Acero-A36-10-mm-1-22_A36-010 | IfcPlate |  | S-B10-PLN | Agregado desde BASE_DE_DATOS_DION_completa.xlsx · POR VERIFICAR
S-B10-PLN-A36-012 | Plancha Acero A36 12 mm 1.22x2.44 m |  | U | B1010 | Superestructura de pisos | PLN | Planchas y láminas de acero | Armazón estructural | S_PLN_Plancha-Acero-A36-12-mm-1-22_A36-012 | IfcPlate |  | S-B10-PLN | Agregado desde BASE_DE_DATOS_DION_completa.xlsx · POR VERIFICAR
S-B10-PLN-A36-015 | Plancha Acero A36 15 mm 1.22x2.44 m |  | U | B1010 | Superestructura de pisos | PLN | Planchas y láminas de acero | Armazón estructural | S_PLN_Plancha-Acero-A36-15-mm-1-22_A36-015 | IfcPlate |  | S-B10-PLN | Agregado desde BASE_DE_DATOS_DION_completa.xlsx · POR VERIFICAR
S-B10-PLN-A36-020 | Plancha Acero A36 20 mm 1.22x2.44 m |  | U | B1010 | Superestructura de pisos | PLN | Planchas y láminas de acero | Armazón estructural | S_PLN_Plancha-Acero-A36-20-mm-1-22_A36-020 | IfcPlate |  | S-B10-PLN | Agregado desde BASE_DE_DATOS_DION_completa.xlsx · POR VERIFICAR
S-B10-PLN-A36-025 | Plancha Acero A36 25 mm 1.22x2.44 m |  | U | B1010 | Superestructura de pisos | PLN | Planchas y láminas de acero | Armazón estructural | S_PLN_Plancha-Acero-A36-25-mm-1-22_A36-025 | IfcPlate |  | S-B10-PLN | Agregado desde BASE_DE_DATOS_DION_completa.xlsx · POR VERIFICAR
S-B10-PLN-ANT-003 | Plancha Acero Antideslizante (Corrugada) 3 mm 1.22x2.44 m |  | U | B1010 | Superestructura de pisos | PLN | Planchas y láminas de acero | Armazón estructural | S_PLN_Plancha-Acero-Antideslizante_ANT-003 | IfcPlate |  | S-B10-PLN | Agregado desde BASE_DE_DATOS_DION_completa.xlsx · POR VERIFICAR
S-B10-PLN-GAL-0P9 | Plancha Galvanizada 0.9 mm 1.22x2.44 m |  | U | B1010 | Superestructura de pisos | PLN | Planchas y láminas de acero | Armazón estructural | S_PLN_Plancha-Galvanizada-0-9-mm-1_GAL-0P9 | IfcPlate |  | S-B10-PLN | Agregado desde BASE_DE_DATOS_DION_completa.xlsx · POR VERIFICAR
S-B10-PLN-A36-0P9 | Plancha Laminada en Frío 0.9 mm 1.22x2.44 (Tol) |  | U | B1010 | Superestructura de pisos | PLN | Planchas y láminas de acero | Armazón estructural | S_PLN_Plancha-Laminada-en-Frio-0-9_A36-0P9 | IfcPlate |  | S-B10-PLN | Agregado desde BASE_DE_DATOS_DION_completa.xlsx · POR VERIFICAR
S-B10-PLN-PER | Plancha Perforada / Malla Desplegada 1.22x2.44 |  | U | B1010 | Superestructura de pisos | PLN | Planchas y láminas de acero | Armazón estructural | S_PLN_Plancha-Perforada-Malla-Desp_PER | IfcPlate |  | S-B10-PLN | Agregado desde BASE_DE_DATOS_DION_completa.xlsx · POR VERIFICAR
S-B10-SOL-E7018-3P2 | Electrodo E7018 1/8" para Soldadura Estructural (Caja 20kg) |  | Caja 20kg | B1010 | Superestructura de pisos | SOL | Consumibles de soldadura | Material | S_SOL_Electrodo-E7018-1-8-para-Sol_E7018-3P2 | IfcFastener |  | S-B10-SOL | Agregado desde BASE_DE_DATOS_DION_completa.xlsx · POR VERIFICAR
S-B10-SOL-E6011-3P2 | Electrodo E6011 ⅛" (kg) |  | kg | B1010 | Superestructura de pisos | SOL | Consumibles de soldadura | Material | S_SOL_Electrodo-E6011-18-kg_E6011-3P2 | IfcFastener |  | S-B10-SOL | Agregado desde BASE_DE_DATOS_DION_completa.xlsx · POR VERIFICAR
S-B10-SOL-E7018-4P0 | Electrodo E7018 5/32" (kg) |  | kg | B1010 | Superestructura de pisos | SOL | Consumibles de soldadura | Material | S_SOL_Electrodo-E7018-5-32-kg_E7018-4P0 | IfcFastener |  | S-B10-SOL | Agregado desde BASE_DE_DATOS_DION_completa.xlsx · POR VERIFICAR
S-B10-SOL-ER70S-0P9 | Alambre MIG ER70S-6 0.9 mm (Rollo 15 kg) |  | Rollo | B1010 | Superestructura de pisos | SOL | Consumibles de soldadura | Material | S_SOL_Alambre-MIG-ER70S-6-0-9-mm-R_ER70S-0P9 | IfcFastener |  | S-B10-SOL | Agregado desde BASE_DE_DATOS_DION_completa.xlsx · POR VERIFICAR
S-B10-SOL-DCO-7IN | Disco de Corte Metal 7" (Unidad) |  | U | B1010 | Superestructura de pisos | SOL | Consumibles de soldadura | Material | S_SOL_Disco-de-Corte-Metal-7-Unida_DCO-7IN | IfcFastener |  | S-B10-SOL | Agregado desde BASE_DE_DATOS_DION_completa.xlsx · POR VERIFICAR
S-B10-SOL-DDE-7IN | Disco de Desbaste Metal 7" |  | U | B1010 | Superestructura de pisos | SOL | Consumibles de soldadura | Material | S_SOL_Disco-de-Desbaste-Metal-7_DDE-7IN | IfcFastener |  | S-B10-SOL | Agregado desde BASE_DE_DATOS_DION_completa.xlsx · POR VERIFICAR
S-B10-PRT-EPX-ZNC | Pintura Epóxica Anticorrosiva Cromato de Zinc (Galón) |  | Galón | B1010 | Superestructura de pisos | PRT | Protección anticorrosiva e ignífuga del acero | Material | S_PRT_Pintura-Epoxica-Anticorrosiv_EPX-ZNC | IfcCovering.COATING |  | S-B10-PRT | Agregado desde BASE_DE_DATOS_DION_completa.xlsx · POR VERIFICAR
S-B10-PRT-INT-R60 | Pintura Intumescente Retardante de Fuego R60 (Galón) |  | Galón | B1010 | Superestructura de pisos | PRT | Protección anticorrosiva e ignífuga del acero | Material | S_PRT_Pintura-Intumescente-Retarda_INT-R60 | IfcCovering.COATING |  | S-B10-PRT | Agregado desde BASE_DE_DATOS_DION_completa.xlsx · POR VERIFICAR
S-B10-PRT-ANT-ALQ | Fondo Anticorrosivo Alquídico Gris/Rojo Óxido (Galón) |  | Galón | B1010 | Superestructura de pisos | PRT | Protección anticorrosiva e ignífuga del acero | Material | S_PRT_Fondo-Anticorrosivo-Alquidic_ANT-ALQ | IfcCovering.COATING |  | S-B10-PRT | Agregado desde BASE_DE_DATOS_DION_completa.xlsx · POR VERIFICAR
S-B10-PRT-EPX-ACA | Esmalte Epóxico Poliamida Acabado (Galón) |  | Galón | B1010 | Superestructura de pisos | PRT | Protección anticorrosiva e ignífuga del acero | Material | S_PRT_Esmalte-Epoxico-Poliamida-Ac_EPX-ACA | IfcCovering.COATING |  | S-B10-PRT | Agregado desde BASE_DE_DATOS_DION_completa.xlsx · POR VERIFICAR
S-B10-PRT-PUR-ALI | Poliuretano Alifático Acabado Alta Durabilidad (Galón) |  | Galón | B1010 | Superestructura de pisos | PRT | Protección anticorrosiva e ignífuga del acero | Material | S_PRT_Poliuretano-Alifatico-Acabad_PUR-ALI | IfcCovering.COATING |  | S-B10-PRT | Agregado desde BASE_DE_DATOS_DION_completa.xlsx · POR VERIFICAR
S-B10-PRT-INT-R30 | Pintura Intumescente R30 (Galón) |  | Galón | B1010 | Superestructura de pisos | PRT | Protección anticorrosiva e ignífuga del acero | Material | S_PRT_Pintura-Intumescente-R30-Gal_INT-R30 | IfcCovering.COATING |  | S-B10-PRT | Agregado desde BASE_DE_DATOS_DION_completa.xlsx · POR VERIFICAR
S-B10-PRT-INT-R90 | Pintura Intumescente R90 (Galón) |  | Galón | B1010 | Superestructura de pisos | PRT | Protección anticorrosiva e ignífuga del acero | Material | S_PRT_Pintura-Intumescente-R90-Gal_INT-R90 | IfcCovering.COATING |  | S-B10-PRT | Agregado desde BASE_DE_DATOS_DION_completa.xlsx · POR VERIFICAR
S-B10-PRT-DIL | Thinner / Diluyente Epóxico (Galón) |  | Galón | B1010 | Superestructura de pisos | PRT | Protección anticorrosiva e ignífuga del acero | Material | S_PRT_Thinner-Diluyente-Epoxico-Ga_DIL | IfcCovering.COATING |  | S-B10-PRT | Agregado desde BASE_DE_DATOS_DION_completa.xlsx · POR VERIFICAR
S-B10-PRT-GAL-CAL | Galvanizado en Caliente por Inmersión (kg) |  | kg | B1010 | Superestructura de pisos | PRT | Protección anticorrosiva e ignífuga del acero | Material | S_PRT_Galvanizado-en-Caliente-por-_GAL-CAL | IfcCovering.COATING |  | S-B10-PRT | Agregado desde BASE_DE_DATOS_DION_completa.xlsx · POR VERIFICAR
S-B10-PRT-SAN-SA25 | Sandblasting Grado SA 2½ (m²) |  | m2 | B1010 | Superestructura de pisos | PRT | Protección anticorrosiva e ignífuga del acero | Material | S_PRT_Sandblasting-Grado-SA-212-m2_SAN-SA25 | IfcCovering.COATING |  | S-B10-PRT | Agregado desde BASE_DE_DATOS_DION_completa.xlsx · POR VERIFICAR
S-B10-PRT-NDT-TIN | Ensayo Tintas Penetrantes en Soldadura (Punto) |  | U | B1010 | Superestructura de pisos | PRT | Protección anticorrosiva e ignífuga del acero | Material | S_PRT_Ensayo-Tintas-Penetrantes-en_NDT-TIN | IfcCovering.COATING |  | S-B10-PRT | Agregado desde BASE_DE_DATOS_DION_completa.xlsx · POR VERIFICAR
S-B10-PRT-NDT-ULT | Ensayo Ultrasonido en Soldadura de Penetración (m) |  | m | B1010 | Superestructura de pisos | PRT | Protección anticorrosiva e ignífuga del acero | Material | S_PRT_Ensayo-Ultrasonido-en-Soldad_NDT-ULT | IfcCovering.COATING |  | S-B10-PRT | Agregado desde BASE_DE_DATOS_DION_completa.xlsx · POR VERIFICAR
S-B10-ACC-SEP-030 | Separador / Distanciador Plástico para Varilla de Columna 3cm |  | Caja 100u | B1010 | Superestructura de pisos | ACC | Accesorios de armado (separadores, alambre, pases) | Armadura estructural | S_ACC_Separador-Distanciador-Plast_SEP-030 | IfcElementComponent |  | S-B10-ACC | Agregado desde BASE_DE_DATOS_DION_completa.xlsx · POR VERIFICAR
S-B10-ACC-SEP-020 | Separador Plástico Tipo Silla/Rueda Recubrimiento 2 cm (Caja 100u) |  | Caja 100u | B1010 | Superestructura de pisos | ACC | Accesorios de armado (separadores, alambre, pases) | Armadura estructural | S_ACC_Separador-Plastico-Tipo-Sill_SEP-020 | IfcElementComponent |  | S-B10-ACC | Agregado desde BASE_DE_DATOS_DION_completa.xlsx · POR VERIFICAR
S-B10-ACC-SEP-040 | Separador Plástico Tipo Silla/Rueda Recubrimiento 4 cm (Caja 100u) |  | Caja 100u | B1010 | Superestructura de pisos | ACC | Accesorios de armado (separadores, alambre, pases) | Armadura estructural | S_ACC_Separador-Plastico-Tipo-Sill_SEP-040 | IfcElementComponent |  | S-B10-ACC | Agregado desde BASE_DE_DATOS_DION_completa.xlsx · POR VERIFICAR
S-B10-ACC-SEP-050 | Separador Plástico Tipo Silla/Rueda Recubrimiento 5 cm (Caja 100u) |  | Caja 100u | B1010 | Superestructura de pisos | ACC | Accesorios de armado (separadores, alambre, pases) | Armadura estructural | S_ACC_Separador-Plastico-Tipo-Sill_SEP-050 | IfcElementComponent |  | S-B10-ACC | Agregado desde BASE_DE_DATOS_DION_completa.xlsx · POR VERIFICAR
S-B10-ACC-SEP-070 | Separador Plástico Tipo Silla/Rueda Recubrimiento 7 cm (Caja 100u) |  | Caja 100u | B1010 | Superestructura de pisos | ACC | Accesorios de armado (separadores, alambre, pases) | Armadura estructural | S_ACC_Separador-Plastico-Tipo-Sill_SEP-070 | IfcElementComponent |  | S-B10-ACC | Agregado desde BASE_DE_DATOS_DION_completa.xlsx · POR VERIFICAR
S-B10-ACC-MHX-30M | Malla Hexagonal / Gallinero 1" (Rollo 30 m) |  | Rollo | B1010 | Superestructura de pisos | ACC | Accesorios de armado (separadores, alambre, pases) | Armadura estructural | S_ACC_Malla-Hexagonal-Gallinero-1-_MHX-30M | IfcElementComponent |  | S-B10-ACC | Agregado desde BASE_DE_DATOS_DION_completa.xlsx · POR VERIFICAR
S-B10-ACC-FIB-PP | Fibra de Polipropileno Microfibra (Funda 600 g) |  | Funda | B1010 | Superestructura de pisos | ACC | Accesorios de armado (separadores, alambre, pases) | Armadura estructural | S_ACC_Fibra-de-Polipropileno-Micro_FIB-PP | IfcElementComponent |  | S-B10-ACC | Agregado desde BASE_DE_DATOS_DION_completa.xlsx · POR VERIFICAR
S-B10-ACC-PAS-110 | Tubo PVC Pase Estructural para Losa 110mm / 4" (6m) |  | U | B1010 | Superestructura de pisos | ACC | Accesorios de armado (separadores, alambre, pases) | Armadura estructural | S_ACC_Tubo-PVC-Pase-Estructural-pa_PAS-110 | IfcElementComponent |  | S-B10-ACC | Agregado desde BASE_DE_DATOS_DION_completa.xlsx · POR VERIFICAR
S-B10-ACC-PAS-050 | Tubo PVC Pase en Viga/Losa Ø50 mm (Tramo 1 m) |  | U | B1010 | Superestructura de pisos | ACC | Accesorios de armado (separadores, alambre, pases) | Armadura estructural | S_ACC_Tubo-PVC-Pase-en-Viga-Losa-5_PAS-050 | IfcElementComponent |  | S-B10-ACC | Agregado desde BASE_DE_DATOS_DION_completa.xlsx · POR VERIFICAR
S-B10-ACC-PAS-075 | Tubo PVC Pase en Viga/Losa Ø75 mm (Tramo 1 m) |  | U | B1010 | Superestructura de pisos | ACC | Accesorios de armado (separadores, alambre, pases) | Armadura estructural | S_ACC_Tubo-PVC-Pase-en-Viga-Losa-7_PAS-075 | IfcElementComponent |  | S-B10-ACC | Agregado desde BASE_DE_DATOS_DION_completa.xlsx · POR VERIFICAR
S-B10-ACC-PAS-160 | Tubo PVC Pase en Viga/Losa Ø160 mm (Tramo 1 m) |  | U | B1010 | Superestructura de pisos | ACC | Accesorios de armado (separadores, alambre, pases) | Armadura estructural | S_ACC_Tubo-PVC-Pase-en-Viga-Losa-1_PAS-160 | IfcElementComponent |  | S-B10-ACC | Agregado desde BASE_DE_DATOS_DION_completa.xlsx · POR VERIFICAR
S-B10-ACC-ALA-18 | Alambre de Amarre Recocido #18 (Kilo) |  | kg | B1010 | Superestructura de pisos | ACC | Accesorios de armado (separadores, alambre, pases) | Armadura estructural | S_ACC_Alambre-de-Amarre-Recocido-1_ALA-18 | IfcElementComponent |  | S-B10-ACC | Agregado desde BASE_DE_DATOS_DION_completa.xlsx · POR VERIFICAR
S-B10-ACC-ALA-16 | Alambre Galvanizado #16 (kg) |  | kg | B1010 | Superestructura de pisos | ACC | Accesorios de armado (separadores, alambre, pases) | Armadura estructural | S_ACC_Alambre-Galvanizado-16-kg_ALA-16 | IfcElementComponent |  | S-B10-ACC | Agregado desde BASE_DE_DATOS_DION_completa.xlsx · POR VERIFICAR
S-B10-ACC-CHI-008 | Chicote / Anclaje de Mampostería Ø8 mm x 60 cm |  | U | B1010 | Superestructura de pisos | ACC | Accesorios de armado (separadores, alambre, pases) | Armadura estructural | S_ACC_Chicote-Anclaje-de-Mamposter_CHI-008 | IfcElementComponent |  | S-B10-ACC | Agregado desde BASE_DE_DATOS_DION_completa.xlsx · POR VERIFICAR
S-B10-ACC-ACO-025 | Acoplador Mecánico Roscado para Varilla Ø25 mm |  | U | B1010 | Superestructura de pisos | ACC | Accesorios de armado (separadores, alambre, pases) | Armadura estructural | S_ACC_Acoplador-Mecanico-Roscado-p_ACO-025 | IfcElementComponent |  | S-B10-ACC | Agregado desde BASE_DE_DATOS_DION_completa.xlsx · POR VERIFICAR
S-B10-ENC-TRI-015 | Tablero Contrachapado Encofrado 15 mm 1.22x2.44 m (Fenólico) |  | U | B1010 | Superestructura de pisos | ENC | Encofrados y apuntalamiento | Modelo genérico | S_ENC_Tablero-Contrachapado-Encofr_TRI-015 | IfcBuildingElementProxy |  | S-B10-ENC | Agregado desde BASE_DE_DATOS_DION_completa.xlsx · POR VERIFICAR
S-B10-ENC-TAB-030 | Tabla de Encofrado Semidura 30 cm x 2.40 m |  | U | B1010 | Superestructura de pisos | ENC | Encofrados y apuntalamiento | Modelo genérico | S_ENC_Tabla-de-Encofrado-Semidura-_TAB-030 | IfcBuildingElementProxy |  | S-B10-ENC | Agregado desde BASE_DE_DATOS_DION_completa.xlsx · POR VERIFICAR
S-B10-ENC-CUA-4X5 | Cuartón de Encofrado 4x5 cm x 2.40 m |  | U | B1010 | Superestructura de pisos | ENC | Encofrados y apuntalamiento | Modelo genérico | S_ENC_Cuarton-de-Encofrado-4x5-cm-_CUA-4X5 | IfcBuildingElementProxy |  | S-B10-ENC | Agregado desde BASE_DE_DATOS_DION_completa.xlsx · POR VERIFICAR
S-B10-ENC-PUN-350 | Puntal Metálico Telescópico 2.0–3.5 m |  | U | B1010 | Superestructura de pisos | ENC | Encofrados y apuntalamiento | Modelo genérico | S_ENC_Puntal-Metalico-Telescopico-_PUN-350 | IfcBuildingElementProxy |  | S-B10-ENC | Agregado desde BASE_DE_DATOS_DION_completa.xlsx · POR VERIFICAR
S-B10-ENC-PUN-GUA | Puntal de Caña Guadúa 3 m |  | U | B1010 | Superestructura de pisos | ENC | Encofrados y apuntalamiento | Modelo genérico | S_ENC_Puntal-de-Cana-Guadua-3-m_PUN-GUA | IfcBuildingElementProxy |  | S-B10-ENC | Agregado desde BASE_DE_DATOS_DION_completa.xlsx · POR VERIFICAR
S-B10-ENC-MET-COL | Encofrado Metálico Modular para Columna (m²) |  | m2 | B1010 | Superestructura de pisos | ENC | Encofrados y apuntalamiento | Modelo genérico | S_ENC_Encofrado-Metalico-Modular-p_MET-COL | IfcBuildingElementProxy |  | S-B10-ENC | Agregado desde BASE_DE_DATOS_DION_completa.xlsx · POR VERIFICAR
S-B10-ENC-ALI-150 | Bloque Alivianado Losa 40x20x15 cm (Encofrado Perdido) |  | U | B1010 | Superestructura de pisos | ENC | Encofrados y apuntalamiento | Modelo genérico | S_ENC_Bloque-Alivianado-Losa-40x20_ALI-150 | IfcBuildingElementProxy |  | S-B10-ENC | Agregado desde BASE_DE_DATOS_DION_completa.xlsx · POR VERIFICAR
S-B10-ENC-EPS-200 | Casetón Poliestireno EPS 40x40x20 cm |  | U | B1010 | Superestructura de pisos | ENC | Encofrados y apuntalamiento | Modelo genérico | S_ENC_Caseton-Poliestireno-EPS-40x_EPS-200 | IfcBuildingElementProxy |  | S-B10-ENC | Agregado desde BASE_DE_DATOS_DION_completa.xlsx · POR VERIFICAR
S-B10-ENC-DES-20L | Desmoldante para Encofrado (Caneca 20 L) |  | Caneca | B1010 | Superestructura de pisos | ENC | Encofrados y apuntalamiento | Modelo genérico | S_ENC_Desmoldante-para-Encofrado-C_DES-20L | IfcBuildingElementProxy |  | S-B10-ENC | Agregado desde BASE_DE_DATOS_DION_completa.xlsx · POR VERIFICAR
S-B10-ENC-CLA-212 | Clavos de Acero 2½" (kg) |  | kg | B1010 | Superestructura de pisos | ENC | Encofrados y apuntalamiento | Modelo genérico | S_ENC_Clavos-de-Acero-212-kg_CLA-212 | IfcBuildingElementProxy |  | S-B10-ENC | Agregado desde BASE_DE_DATOS_DION_completa.xlsx · POR VERIFICAR
S-B10-ADI-PLA | Aditivo Plastificante / Reductores de Agua Sika ViscoCrete |  | Galón | B1010 | Superestructura de pisos | ADI | Aditivos y curadores del hormigón | Material | S_ADI_Aditivo-Plastificante-Reduct_PLA | IfcBuildingElementProxy |  | S-B10-ADI | Agregado desde BASE_DE_DATOS_DION_completa.xlsx · POR VERIFICAR
S-B10-ADI-CUR | Curador Químico de Membrana para Hormigón (Caneca 20L) |  | Caneca 20L | B1010 | Superestructura de pisos | ADI | Aditivos y curadores del hormigón | Material | S_ADI_Curador-Quimico-de-Membrana-_CUR | IfcBuildingElementProxy |  | S-B10-ADI | Agregado desde BASE_DE_DATOS_DION_completa.xlsx · POR VERIFICAR
S-B10-ADI-ACE | Aditivo Acelerante de Fraguado (Galón) |  | Galón | B1010 | Superestructura de pisos | ADI | Aditivos y curadores del hormigón | Material | S_ADI_Aditivo-Acelerante-de-Fragua_ACE | IfcBuildingElementProxy |  | S-B10-ADI | Agregado desde BASE_DE_DATOS_DION_completa.xlsx · POR VERIFICAR
S-B10-ADI-RET | Aditivo Retardante de Fraguado (Galón) |  | Galón | B1010 | Superestructura de pisos | ADI | Aditivos y curadores del hormigón | Material | S_ADI_Aditivo-Retardante-de-Fragua_RET | IfcBuildingElementProxy |  | S-B10-ADI | Agregado desde BASE_DE_DATOS_DION_completa.xlsx · POR VERIFICAR
S-B10-ADI-IMP | Aditivo Impermeabilizante Integral (Galón) |  | Galón | B1010 | Superestructura de pisos | ADI | Aditivos y curadores del hormigón | Material | S_ADI_Aditivo-Impermeabilizante-In_IMP | IfcBuildingElementProxy |  | S-B10-ADI | Agregado desde BASE_DE_DATOS_DION_completa.xlsx · POR VERIFICAR
S-B10-ADI-SPL | Superplastificante Policarboxilato (Caneca 20 L) |  | Caneca | B1010 | Superestructura de pisos | ADI | Aditivos y curadores del hormigón | Material | S_ADI_Superplastificante-Policarbo_SPL | IfcBuildingElementProxy |  | S-B10-ADI | Agregado desde BASE_DE_DATOS_DION_completa.xlsx · POR VERIFICAR
S-B10-ADI-EPX-ADH | Puente de Adherencia Epóxico Hormigón Viejo-Nuevo (Kit 1 kg) |  | Kit | B1010 | Superestructura de pisos | ADI | Aditivos y curadores del hormigón | Material | S_ADI_Puente-de-Adherencia-Epoxico_EPX-ADH | IfcBuildingElementProxy |  | S-B10-ADI | Agregado desde BASE_DE_DATOS_DION_completa.xlsx · POR VERIFICAR
S-B10-ADI-MRE | Mortero de Reparación Estructural (Saco 25 kg) |  | Saco | B1010 | Superestructura de pisos | ADI | Aditivos y curadores del hormigón | Material | S_ADI_Mortero-de-Reparacion-Estruc_MRE | IfcBuildingElementProxy |  | S-B10-ADI | Agregado desde BASE_DE_DATOS_DION_completa.xlsx · POR VERIFICAR
S-B10-ADI-ANC | Sika Anchorfix Anclaje Epóxico (Cartucho) |  | U | B1010 | Superestructura de pisos | ADI | Aditivos y curadores del hormigón | Material | S_ADI_Sika-Anchorfix-Anclaje-Epoxi_ANC | IfcBuildingElementProxy |  | S-B10-ADI | Agregado desde BASE_DE_DATOS_DION_completa.xlsx · POR VERIFICAR
S-B10-ADI-ENS-CIL | Ensayo de Compresión de Cilindros (Juego 3 Probetas) |  | Juego | B1010 | Superestructura de pisos | ADI | Aditivos y curadores del hormigón | Material | S_ADI_Ensayo-de-Compresion-de-Cili_ENS-CIL | IfcBuildingElementProxy |  | S-B10-ADI | Agregado desde BASE_DE_DATOS_DION_completa.xlsx · POR VERIFICAR
S-B10-ADI-ENS-VAR | Ensayo de Tracción de Varilla (Muestra) |  | U | B1010 | Superestructura de pisos | ADI | Aditivos y curadores del hormigón | Material | S_ADI_Ensayo-de-Traccion-de-Varill_ENS-VAR | IfcBuildingElementProxy |  | S-B10-ADI | Agregado desde BASE_DE_DATOS_DION_completa.xlsx · POR VERIFICAR
S-B10-ADI-ENS-NUC | Extracción de Núcleo de Hormigón (Unidad) |  | U | B1010 | Superestructura de pisos | ADI | Aditivos y curadores del hormigón | Material | S_ADI_Extraccion-de-Nucleo-de-Horm_ENS-NUC | IfcBuildingElementProxy |  | S-B10-ADI | Agregado desde BASE_DE_DATOS_DION_completa.xlsx · POR VERIFICAR
S-B10-ADI-MOL-CIL | Molde Metálico para Cilindro 15x30 cm |  | U | B1010 | Superestructura de pisos | ADI | Aditivos y curadores del hormigón | Material | S_ADI_Molde-Metalico-para-Cilindro_MOL-CIL | IfcBuildingElementProxy |  | S-B10-ADI | Agregado desde BASE_DE_DATOS_DION_completa.xlsx · POR VERIFICAR
S-B10-ADI-CON-ABR | Cono de Abrams Completo (Asentamiento) |  | Juego | B1010 | Superestructura de pisos | ADI | Aditivos y curadores del hormigón | Material | S_ADI_Cono-de-Abrams-Completo-Asen_CON-ABR | IfcBuildingElementProxy |  | S-B10-ADI | Agregado desde BASE_DE_DATOS_DION_completa.xlsx · POR VERIFICAR
S-B10-JUN-WST-150 | Cinta Waterstop PVC 15cm para Junta de Dilatación (m) |  | m | B1010 | Superestructura de pisos | JUN | Juntas, sellos y waterstop | Material | S_JUN_Cinta-Waterstop-PVC-15cm-par_WST-150 | IfcBuildingElementProxy |  | S-B10-JUN | Agregado desde BASE_DE_DATOS_DION_completa.xlsx · POR VERIFICAR
S-B10-JUN-WST-220 | Cinta Waterstop PVC 22 cm (m) |  | m | B1010 | Superestructura de pisos | JUN | Juntas, sellos y waterstop | Material | S_JUN_Cinta-Waterstop-PVC-22-cm-m_WST-220 | IfcBuildingElementProxy |  | S-B10-JUN | Agregado desde BASE_DE_DATOS_DION_completa.xlsx · POR VERIFICAR
S-B10-JUN-WST-HEX | Waterstop Hidroexpansivo Bentonítico (m) |  | m | B1010 | Superestructura de pisos | JUN | Juntas, sellos y waterstop | Material | S_JUN_Waterstop-Hidroexpansivo-Ben_WST-HEX | IfcBuildingElementProxy |  | S-B10-JUN | Agregado desde BASE_DE_DATOS_DION_completa.xlsx · POR VERIFICAR
S-B10-JUN-SEL-PUR | Sellador Poliuretano para Juntas de Piso (Salchicha 600 ml) |  | U | B1010 | Superestructura de pisos | JUN | Juntas, sellos y waterstop | Material | S_JUN_Sellador-Poliuretano-para-Ju_SEL-PUR | IfcBuildingElementProxy |  | S-B10-JUN | Agregado desde BASE_DE_DATOS_DION_completa.xlsx · POR VERIFICAR
S-B10-JUN-FON-010 | Fondo de Junta Cordón Polietileno 10 mm (m) |  | m | B1010 | Superestructura de pisos | JUN | Juntas, sellos y waterstop | Material | S_JUN_Fondo-de-Junta-Cordon-Poliet_FON-010 | IfcBuildingElementProxy |  | S-B10-JUN | Agregado desde BASE_DE_DATOS_DION_completa.xlsx · POR VERIFICAR
S-B10-JUN-EPS-020 | Plancha Poliestireno Expandido Junta 2 cm (1.22x2.44) |  | U | B1010 | Superestructura de pisos | JUN | Juntas, sellos y waterstop | Material | S_JUN_Plancha-Poliestireno-Expandi_EPS-020 | IfcBuildingElementProxy |  | S-B10-JUN | Agregado desde BASE_DE_DATOS_DION_completa.xlsx · POR VERIFICAR
S-B10-JUN-PSJ-020 | Pasajuntas Liso Ø20 mm x 45 cm Engrasado |  | U | B1010 | Superestructura de pisos | JUN | Juntas, sellos y waterstop | Material | S_JUN_Pasajuntas-Liso-20-mm-x-45-c_PSJ-020 | IfcBuildingElementProxy |  | S-B10-JUN | Agregado desde BASE_DE_DATOS_DION_completa.xlsx · POR VERIFICAR
S-B10-CEM-GU-50KG | Cemento Portland Tipo GU Saco 50 kg (Holcim Fuerte / UNACEM / Atenas) |  | Saco | B1010 | Superestructura de pisos | CEM | Cementos, agregados y conglomerantes | Material | S_CEM_Cemento-Portland-Tipo-GU-Sac_GU-50KG | IfcBuildingElementProxy |  | S-B10-CEM | Agregado desde BASE_DE_DATOS_DION_completa.xlsx · POR VERIFICAR
S-B10-CEM-HE-50KG | Cemento Tipo HE Alta Resistencia Inicial Saco 50 kg |  | Saco | B1010 | Superestructura de pisos | CEM | Cementos, agregados y conglomerantes | Material | S_CEM_Cemento-Tipo-HE-Alta-Resiste_HE-50KG | IfcBuildingElementProxy |  | S-B10-CEM | Agregado desde BASE_DE_DATOS_DION_completa.xlsx · POR VERIFICAR
S-B10-CEM-BLA-25KG | Cemento Blanco Saco 25 kg |  | Saco | B1010 | Superestructura de pisos | CEM | Cementos, agregados y conglomerantes | Material | S_CEM_Cemento-Blanco-Saco-25-kg_BLA-25KG | IfcBuildingElementProxy |  | S-B10-CEM | Agregado desde BASE_DE_DATOS_DION_completa.xlsx · POR VERIFICAR
S-B10-CEM-CAL-25KG | Cal Hidratada Saco 25 kg |  | Saco | B1010 | Superestructura de pisos | CEM | Cementos, agregados y conglomerantes | Material | S_CEM_Cal-Hidratada-Saco-25-kg_CAL-25KG | IfcBuildingElementProxy |  | S-B10-CEM | Agregado desde BASE_DE_DATOS_DION_completa.xlsx · POR VERIFICAR
S-B10-CEM-ARE-FIN | Arena Fina de Río para Enlucido (m³ puesto en obra GYE) |  | m3 | B1010 | Superestructura de pisos | CEM | Cementos, agregados y conglomerantes | Material | S_CEM_Arena-Fina-de-Rio-para-Enluc_ARE-FIN | IfcBuildingElementProxy |  | S-B10-CEM | Agregado desde BASE_DE_DATOS_DION_completa.xlsx · POR VERIFICAR
S-B10-CEM-ARE-GRU | Arena Gruesa / Homogenizada para Hormigón (m³) |  | m3 | B1010 | Superestructura de pisos | CEM | Cementos, agregados y conglomerantes | Material | S_CEM_Arena-Gruesa-Homogenizada-pa_ARE-GRU | IfcBuildingElementProxy |  | S-B10-CEM | Agregado desde BASE_DE_DATOS_DION_completa.xlsx · POR VERIFICAR
S-B10-CEM-RIP-034 | Ripio Triturado ¾" (Piedra #57) (m³) |  | m3 | B1010 | Superestructura de pisos | CEM | Cementos, agregados y conglomerantes | Material | S_CEM_Ripio-Triturado-34-Piedra-57_RIP-034 | IfcBuildingElementProxy |  | S-B10-CEM | Agregado desde BASE_DE_DATOS_DION_completa.xlsx · POR VERIFICAR
S-B10-CEM-PIE-BOL | Piedra Base / Bola para Ciclópeo (m³) |  | m3 | B1010 | Superestructura de pisos | CEM | Cementos, agregados y conglomerantes | Material | S_CEM_Piedra-Base-Bola-para-Ciclop_PIE-BOL | IfcBuildingElementProxy |  | S-B10-CEM | Agregado desde BASE_DE_DATOS_DION_completa.xlsx · POR VERIFICAR
S-B10-CEM-CHI | Polvo de Piedra / Chispa (m³) |  | m3 | B1010 | Superestructura de pisos | CEM | Cementos, agregados y conglomerantes | Material | S_CEM_Polvo-de-Piedra-Chispa-m3_CHI | IfcBuildingElementProxy |  | S-B10-CEM | Agregado desde BASE_DE_DATOS_DION_completa.xlsx · POR VERIFICAR
S-B10-CEM-AGU | Agua para Construcción (m³, tanquero) |  | m3 | B1010 | Superestructura de pisos | CEM | Cementos, agregados y conglomerantes | Material | S_CEM_Agua-para-Construccion-m3-ta_AGU | IfcBuildingElementProxy |  | S-B10-CEM | Agregado desde BASE_DE_DATOS_DION_completa.xlsx · POR VERIFICAR

## F Fachadas y muros cortina
F · Fachadas y muros cortina — 60 códigos
Carpeta 0S4 · 001.STE/0S4.SCW · Muros cortina divididos por tipo y tramo (0S41 paneles, 0S42 vidrio). Sistemas de fachada ventilada y protección solar.
Código DION | Descripción | Dimensión / especificación | Unidad | Assembly Code (Uniformat N3) | Sistema | FAM | Familia | Categoría Revit | Nombre de tipo Revit | IFC 4.3 (IfcExportAs) | OmniClass 23 | Keynote padre | Nota / norma
F-B20 · B2020 Muros cortina y acristalamientos
F-B20-MRC-STK-150X300 | Muro cortina stick perfilería 50x150 modulación 1.50 m | mód. 1.50x3.00 m | m² | B2020 | Muros cortina y acristalamientos | MRC | Muro cortina (Curtain Wall) | Muros (muro cortina) | F_MRC_Muro-cortina-stick-perfileria-50x150-m | IfcCurtainWall | 23-13 35 23 | F-B20-MRC
F-B20-MRC-STK-120X300 | Muro cortina stick modulación 1.20 m | mód. 1.20x3.00 | m² | B2020 | Muros cortina y acristalamientos | MRC | Muro cortina (Curtain Wall) | Muros (muro cortina) | F_MRC_Muro-cortina-stick-modulacion-1.20-m | IfcCurtainWall | 23-13 35 23 | F-B20-MRC
F-B20-MRC-UNI-150X400 | Muro cortina unitizado | mód. 1.50x4.00 | m² | B2020 | Muros cortina y acristalamientos | MRC | Muro cortina (Curtain Wall) | Muros (muro cortina) | F_MRC_Muro-cortina-unitizado | IfcCurtainWall | 23-13 35 23 | F-B20-MRC
F-B20-MRC-SPI-150X150 | Fachada de vidrio con arañas (spider) inox | mód. 1.50x1.50 | m² | B2020 | Muros cortina y acristalamientos | MRC | Muro cortina (Curtain Wall) | Muros (muro cortina) | F_MRC_Fachada-de-vidrio-con-aranas-spider-in | IfcCurtainWall | 23-13 35 23 | F-B20-MRC
F-B20-MRC-FRA-120X240 | Ventanería tipo fachada flotante (frente comercial) | mód. 1.20x2.40 | m² | B2020 | Muros cortina y acristalamientos | MRC | Muro cortina (Curtain Wall) | Muros (muro cortina) | F_MRC_Ventaneria-tipo-fachada-flotante-frent | IfcCurtainWall | 23-13 35 23 | F-B20-MRC
F-B20-MRC-ESC-PER | Muro cortina de escaparate perfil europeo | mód. 1.00x2.40 | m² | B2020 | Muros cortina y acristalamientos | MRC | Muro cortina (Curtain Wall) | Muros (muro cortina) | F_MRC_Muro-cortina-de-escaparate-perfil-euro | IfcCurtainWall | 23-13 35 23 | F-B20-MRC
F-B20-MRC-ESC-DOB | Doble piel ventilada |  | m² | B2020 | Muros cortina y acristalamientos | MRC | Muro cortina (Curtain Wall) | Muros (muro cortina) | F_MRC_Doble-piel-ventilada | IfcCurtainWall | 23-13 35 23 | F-B20-MRC
F-B20-MRC-STK-SSG | Muro cortina stick silicona estructural (SSG) | mód. 1.50x3.60 | m² | B2020 | Muros cortina y acristalamientos | MRC | Muro cortina (Curtain Wall) | Muros (muro cortina) | F_MRC_Muro-cortina-stick-silicona-estructura | IfcCurtainWall | 23-13 35 23 | F-B20-MRC
F-B20-PNV-VTP-06 | Vidrio templado 6 mm claro |  | m² | B2020 | Muros cortina y acristalamientos | PNV | Paneles de vidrio de muro cortina | Paneles de muro cortina | F_PNV_Vidrio-templado-6-mm-claro | IfcPlate.CURTAIN_PANEL | 23-13 35 23 | F-B20-PNV
F-B20-PNV-VTP-08 | Vidrio templado 8 mm |  | m² | B2020 | Muros cortina y acristalamientos | PNV | Paneles de vidrio de muro cortina | Paneles de muro cortina | F_PNV_Vidrio-templado-8-mm | IfcPlate.CURTAIN_PANEL | 23-13 35 23 | F-B20-PNV
F-B20-PNV-VTP-10 | Vidrio templado 10 mm |  | m² | B2020 | Muros cortina y acristalamientos | PNV | Paneles de vidrio de muro cortina | Paneles de muro cortina | F_PNV_Vidrio-templado-10-mm | IfcPlate.CURTAIN_PANEL | 23-13 35 23 | F-B20-PNV
F-B20-PNV-VLM-0606 | Vidrio laminado 6+6 PVB 0.76 |  | m² | B2020 | Muros cortina y acristalamientos | PNV | Paneles de vidrio de muro cortina | Paneles de muro cortina | F_PNV_Vidrio-laminado-6-6-PVB-0.76 | IfcPlate.CURTAIN_PANEL | 23-13 35 23 | F-B20-PNV
F-B20-PNV-VLM-0808 | Vidrio laminado 8+8 |  | m² | B2020 | Muros cortina y acristalamientos | PNV | Paneles de vidrio de muro cortina | Paneles de muro cortina | F_PNV_Vidrio-laminado-8-8 | IfcPlate.CURTAIN_PANEL | 23-13 35 23 | F-B20-PNV
F-B20-PNV-DVH-6126 | DVH 6+12+6 con low-e |  | m² | B2020 | Muros cortina y acristalamientos | PNV | Paneles de vidrio de muro cortina | Paneles de muro cortina | F_PNV_DVH-6-12-6-con-low-e | IfcPlate.CURTAIN_PANEL | 23-13 35 23 | F-B20-PNV
F-B20-PNV-REF-06 | Vidrio reflectivo 6 mm |  | m² | B2020 | Muros cortina y acristalamientos | PNV | Paneles de vidrio de muro cortina | Paneles de muro cortina | F_PNV_Vidrio-reflectivo-6-mm | IfcPlate.CURTAIN_PANEL | 23-13 35 23 | F-B20-PNV
F-B20-PNV-LOW-0606 | Laminado low-e de control solar 6+6 |  | m² | B2020 | Muros cortina y acristalamientos | PNV | Paneles de vidrio de muro cortina | Paneles de muro cortina | F_PNV_Laminado-low-e-de-control-solar-6-6 | IfcPlate.CURTAIN_PANEL | 23-13 35 23 | F-B20-PNV
F-B20-PNV-SER-06 | Vidrio serigrafiado/frit 6 mm |  | m² | B2020 | Muros cortina y acristalamientos | PNV | Paneles de vidrio de muro cortina | Paneles de muro cortina | F_PNV_Vidrio-serigrafiado-frit-6-mm | IfcPlate.CURTAIN_PANEL | 23-13 35 23 | F-B20-PNV
F-B20-PNV-SPA-06 | Spandrel opaco 6 mm |  | m² | B2020 | Muros cortina y acristalamientos | PNV | Paneles de vidrio de muro cortina | Paneles de muro cortina | F_PNV_Spandrel-opaco-6-mm | IfcPlate.CURTAIN_PANEL | 23-13 35 23 | F-B20-PNV
F-B20-PNV-ESM-06 | Vidrio esmerilado/satinado 6 mm |  | m² | B2020 | Muros cortina y acristalamientos | PNV | Paneles de vidrio de muro cortina | Paneles de muro cortina | F_PNV_Vidrio-esmerilado-satinado-6-mm | IfcPlate.CURTAIN_PANEL | 23-13 35 23 | F-B20-PNV
F-B20-PNV-FOT-PV | Vidrio fotovoltaico (BIPV) |  | m² | B2020 | Muros cortina y acristalamientos | PNV | Paneles de vidrio de muro cortina | Paneles de muro cortina | F_PNV_Vidrio-fotovoltaico-BIPV | IfcPlate.CURTAIN_PANEL | 23-13 35 23 | F-B20-PNV
F-B20-PNV-VCL-04 | Vidrio Claro Flotado 4 mm (m²) |  | m2 | B2020 | Muros cortina y acristalamientos | PNV | Paneles de vidrio de muro cortina | Paneles de muro cortina | F_PNV_Vidrio-Claro-Flotado-4-mm-m2_VCL-04 | IfcPlate.CURTAIN_PANEL | 23-13 35 23 | F-B20-PNV | Agregado desde BASE_DE_DATOS_DION_completa.xlsx · POR VERIFICAR
F-B20-PNV-VCL-06 | Vidrio Claro Flotado 6 mm (m²) |  | m2 | B2020 | Muros cortina y acristalamientos | PNV | Paneles de vidrio de muro cortina | Paneles de muro cortina | F_PNV_Vidrio-Claro-Flotado-6-mm-m2_VCL-06 | IfcPlate.CURTAIN_PANEL | 23-13 35 23 | F-B20-PNV | Agregado desde BASE_DE_DATOS_DION_completa.xlsx · POR VERIFICAR
F-B20-PNO-ACM-04 | Panel de aluminio compuesto ACM 4 mm FR |  | m² | B2020 | Muros cortina y acristalamientos | PNO | Paneles opacos de fachada | Paneles de muro cortina | F_PNO_Panel-de-aluminio-compuesto-ACM-4-mm-F | IfcPlate.CURTAIN_PANEL |  | F-B20-PNO
F-B20-PNO-ACM-03 | Panel ACM 3 mm |  | m² | B2020 | Muros cortina y acristalamientos | PNO | Paneles opacos de fachada | Paneles de muro cortina | F_PNO_Panel-ACM-3-mm | IfcPlate.CURTAIN_PANEL |  | F-B20-PNO
F-B20-PNO-HPL-08 | Panel HPL exterior 8 mm |  | m² | B2020 | Muros cortina y acristalamientos | PNO | Paneles opacos de fachada | Paneles de muro cortina | F_PNO_Panel-HPL-exterior-8-mm | IfcPlate.CURTAIN_PANEL |  | F-B20-PNO
F-B20-PNO-FCM-12 | Panel de fibrocemento 12 mm |  | m² | B2020 | Muros cortina y acristalamientos | PNO | Paneles opacos de fachada | Paneles de muro cortina | F_PNO_Panel-de-fibrocemento-12-mm | IfcPlate.CURTAIN_PANEL |  | F-B20-PNO
F-B20-PNO-POR-FV | Porcelanato en fachada ventilada |  | m² | B2020 | Muros cortina y acristalamientos | PNO | Paneles opacos de fachada | Paneles de muro cortina | F_PNO_Porcelanato-en-fachada-ventilada | IfcPlate.CURTAIN_PANEL |  | F-B20-PNO
F-B20-PNO-CER-EXT | Cerámica extruida (terracota) ventilada |  | m² | B2020 | Muros cortina y acristalamientos | PNO | Paneles opacos de fachada | Paneles de muro cortina | F_PNO_Ceramica-extruida-terracota-ventilada | IfcPlate.CURTAIN_PANEL |  | F-B20-PNO
F-B20-PNO-GRC-15 | Panel GRC 15 mm |  | m² | B2020 | Muros cortina y acristalamientos | PNO | Paneles opacos de fachada | Paneles de muro cortina | F_PNO_Panel-GRC-15-mm | IfcPlate.CURTAIN_PANEL |  | F-B20-PNO
F-B20-PNO-PIE-30 | Piedra natural 30 mm anclada |  | m² | B2020 | Muros cortina y acristalamientos | PNO | Paneles opacos de fachada | Paneles de muro cortina | F_PNO_Piedra-natural-30-mm-anclada | IfcPlate.CURTAIN_PANEL |  | F-B20-PNO
F-B20-PNO-MPF-03 | Chapa metálica perforada 3 mm |  | m² | B2020 | Muros cortina y acristalamientos | PNO | Paneles opacos de fachada | Paneles de muro cortina | F_PNO_Chapa-metalica-perforada-3-mm | IfcPlate.CURTAIN_PANEL |  | F-B20-PNO
F-B20-PNO-MAD-TER | Madera termotratada |  | m² | B2020 | Muros cortina y acristalamientos | PNO | Paneles opacos de fachada | Paneles de muro cortina | F_PNO_Madera-termotratada | IfcPlate.CURTAIN_PANEL |  | F-B20-PNO
F-B20-PNO-WPC-LIS | Listones WPC |  | m² | B2020 | Muros cortina y acristalamientos | PNO | Paneles opacos de fachada | Paneles de muro cortina | F_PNO_Listones-WPC | IfcPlate.CURTAIN_PANEL |  | F-B20-PNO
F-B20-MON-ALM-45X100 | Montante de aluminio 45x100 mm | 45x100 mm | m | B2020 | Muros cortina y acristalamientos | MON | Montantes de muro cortina | Montantes de muro cortina | F_MON_Montante-de-aluminio-45x100-mm_45x100 | IfcMember.MULLION | 23-13 35 23 | F-B20-MON
F-B20-MON-ALM-50X100 | Montante de aluminio 50x100 mm | 50x100 mm | m | B2020 | Muros cortina y acristalamientos | MON | Montantes de muro cortina | Montantes de muro cortina | F_MON_Montante-de-aluminio-50x100-mm_50x100 | IfcMember.MULLION | 23-13 35 23 | F-B20-MON
F-B20-MON-ALM-50X150 | Montante de aluminio 50x150 mm | 50x150 mm | m | B2020 | Muros cortina y acristalamientos | MON | Montantes de muro cortina | Montantes de muro cortina | F_MON_Montante-de-aluminio-50x150-mm_50x150 | IfcMember.MULLION | 23-13 35 23 | F-B20-MON
F-B20-MON-ALM-50X200 | Montante de aluminio 50x200 mm | 50x200 mm | m | B2020 | Muros cortina y acristalamientos | MON | Montantes de muro cortina | Montantes de muro cortina | F_MON_Montante-de-aluminio-50x200-mm_50x200 | IfcMember.MULLION | 23-13 35 23 | F-B20-MON
F-B20-MON-ALM-60X180 | Montante de aluminio 60x180 mm | 60x180 mm | m | B2020 | Muros cortina y acristalamientos | MON | Montantes de muro cortina | Montantes de muro cortina | F_MON_Montante-de-aluminio-60x180-mm_60x180 | IfcMember.MULLION | 23-13 35 23 | F-B20-MON
F-B20-MON-ALM-65X250 | Montante de aluminio 65x250 mm | 65x250 mm | m | B2020 | Muros cortina y acristalamientos | MON | Montantes de muro cortina | Montantes de muro cortina | F_MON_Montante-de-aluminio-65x250-mm_65x250 | IfcMember.MULLION | 23-13 35 23 | F-B20-MON
F-B20-MON-ACE-100X50 | Montante tubo de acero 100x50 |  | m | B2020 | Muros cortina y acristalamientos | MON | Montantes de muro cortina | Montantes de muro cortina | F_MON_Montante-tubo-de-acero-100x50 | IfcMember.MULLION | 23-13 35 23 | F-B20-MON
F-B20-MON-INX-ARA | Araña inox 4 brazos |  | u | B2020 | Muros cortina y acristalamientos | MON | Montantes de muro cortina | Montantes de muro cortina | F_MON_Arana-inox-4-brazos | IfcMember.MULLION | 23-13 35 23 | F-B20-MON
F-B20-MON-ALM-ESQ | Montante de esquina |  | m | B2020 | Muros cortina y acristalamientos | MON | Montantes de muro cortina | Montantes de muro cortina | F_MON_Montante-de-esquina | IfcMember.MULLION | 23-13 35 23 | F-B20-MON
F-B20-MON-ALM-TAP | Tapa/capuchón decorativo |  | m | B2020 | Muros cortina y acristalamientos | MON | Montantes de muro cortina | Montantes de muro cortina | F_MON_Tapa-capuchon-decorativo | IfcMember.MULLION | 23-13 35 23 | F-B20-MON
F-B20-MON-SIL-EST | Junta de silicona estructural |  | m | B2020 | Muros cortina y acristalamientos | MON | Montantes de muro cortina | Montantes de muro cortina | F_MON_Junta-de-silicona-estructural | IfcMember.MULLION | 23-13 35 23 | F-B20-MON
F-B20-LOU-ALM-H-100 | Quiebrasol horizontal de aluminio aerofoil 100 mm | 100 mm | m | B2020 | Muros cortina y acristalamientos | LOU | Quiebrasoles y protecciones solares | Modelo genérico / Montantes | F_LOU_Quiebrasol-horizontal-de-aluminio-aero_100 | IfcShadingDevice.LOUVER | 23-13 35 27 | F-B20-LOU
F-B20-LOU-ALM-V-100 | Quiebrasol vertical de aluminio 100 mm | 100 mm | m | B2020 | Muros cortina y acristalamientos | LOU | Quiebrasoles y protecciones solares | Modelo genérico / Montantes | F_LOU_Quiebrasol-vertical-de-aluminio-100-mm_100 | IfcShadingDevice.LOUVER | 23-13 35 27 | F-B20-LOU
F-B20-LOU-ALM-H-150 | Quiebrasol horizontal de aluminio aerofoil 150 mm | 150 mm | m | B2020 | Muros cortina y acristalamientos | LOU | Quiebrasoles y protecciones solares | Modelo genérico / Montantes | F_LOU_Quiebrasol-horizontal-de-aluminio-aero_150 | IfcShadingDevice.LOUVER | 23-13 35 27 | F-B20-LOU
F-B20-LOU-ALM-V-150 | Quiebrasol vertical de aluminio 150 mm | 150 mm | m | B2020 | Muros cortina y acristalamientos | LOU | Quiebrasoles y protecciones solares | Modelo genérico / Montantes | F_LOU_Quiebrasol-vertical-de-aluminio-150-mm_150 | IfcShadingDevice.LOUVER | 23-13 35 27 | F-B20-LOU
F-B20-LOU-ALM-H-200 | Quiebrasol horizontal de aluminio aerofoil 200 mm | 200 mm | m | B2020 | Muros cortina y acristalamientos | LOU | Quiebrasoles y protecciones solares | Modelo genérico / Montantes | F_LOU_Quiebrasol-horizontal-de-aluminio-aero_200 | IfcShadingDevice.LOUVER | 23-13 35 27 | F-B20-LOU
F-B20-LOU-ALM-V-200 | Quiebrasol vertical de aluminio 200 mm | 200 mm | m | B2020 | Muros cortina y acristalamientos | LOU | Quiebrasoles y protecciones solares | Modelo genérico / Montantes | F_LOU_Quiebrasol-vertical-de-aluminio-200-mm_200 | IfcShadingDevice.LOUVER | 23-13 35 27 | F-B20-LOU
F-B20-LOU-ALM-H-300 | Quiebrasol horizontal de aluminio aerofoil 300 mm | 300 mm | m | B2020 | Muros cortina y acristalamientos | LOU | Quiebrasoles y protecciones solares | Modelo genérico / Montantes | F_LOU_Quiebrasol-horizontal-de-aluminio-aero_300 | IfcShadingDevice.LOUVER | 23-13 35 27 | F-B20-LOU
F-B20-LOU-ALM-V-300 | Quiebrasol vertical de aluminio 300 mm | 300 mm | m | B2020 | Muros cortina y acristalamientos | LOU | Quiebrasoles y protecciones solares | Modelo genérico / Montantes | F_LOU_Quiebrasol-vertical-de-aluminio-300-mm_300 | IfcShadingDevice.LOUVER | 23-13 35 27 | F-B20-LOU
F-B20-LOU-MAD-LIS | Celosía de listones de madera |  | m² | B2020 | Muros cortina y acristalamientos | LOU | Quiebrasoles y protecciones solares | Modelo genérico / Montantes | F_LOU_Celosia-de-listones-de-madera | IfcShadingDevice.LOUVER | 23-13 35 27 | F-B20-LOU
F-B20-LOU-CEL-FND | Celosía de bloques calados |  | m² | B2020 | Muros cortina y acristalamientos | LOU | Quiebrasoles y protecciones solares | Modelo genérico / Montantes | F_LOU_Celosia-de-bloques-calados | IfcShadingDevice.LOUVER | 23-13 35 27 | F-B20-LOU
F-B20-LOU-MPF-COR | Persiana de chapa perforada corrediza |  | m² | B2020 | Muros cortina y acristalamientos | LOU | Quiebrasoles y protecciones solares | Modelo genérico / Montantes | F_LOU_Persiana-de-chapa-perforada-corrediza | IfcShadingDevice.LOUVER | 23-13 35 27 | F-B20-LOU
F-B20-LOU-TEL-TEN | Malla textil tensada |  | m² | B2020 | Muros cortina y acristalamientos | LOU | Quiebrasoles y protecciones solares | Modelo genérico / Montantes | F_LOU_Malla-textil-tensada | IfcShadingDevice.LOUVER | 23-13 35 27 | F-B20-LOU
F-B20-LOU-MAL-INX | Malla de acero inoxidable |  | m² | B2020 | Muros cortina y acristalamientos | LOU | Quiebrasoles y protecciones solares | Modelo genérico / Montantes | F_LOU_Malla-de-acero-inoxidable | IfcShadingDevice.LOUVER | 23-13 35 27 | F-B20-LOU
F-B20-LOU-ALE-FND | Alero de hormigón (voladizo) |  | m | B2020 | Muros cortina y acristalamientos | LOU | Quiebrasoles y protecciones solares | Modelo genérico / Montantes | F_LOU_Alero-de-hormigon-voladizo | IfcShadingDevice.LOUVER | 23-13 35 27 | F-B20-LOU
F-B20-LOU-TOL-ENR | Toldo enrollable |  | m² | B2020 | Muros cortina y acristalamientos | LOU | Quiebrasoles y protecciones solares | Modelo genérico / Montantes | F_LOU_Toldo-enrollable | IfcShadingDevice.LOUVER | 23-13 35 27 | F-B20-LOU
F-B20-LOU-MOV-MOT | Lamas móviles motorizadas |  | m² | B2020 | Muros cortina y acristalamientos | LOU | Quiebrasoles y protecciones solares | Modelo genérico / Montantes | F_LOU_Lamas-moviles-motorizadas | IfcShadingDevice.LOUVER | 23-13 35 27 | F-B20-LOU

## IS Inst. sanitarias
IS · Instalaciones sanitarias (hidrosanitarias) — 687 códigos
Carpeta 0M3 · 003.MEP/0M3.IS (0M31 AFC · 0M32 DV) · Agua fría/caliente (AFC → 0M31), desagüe y ventilación (DV → 0M32), aguas lluvias (ALL). NEC-HS-HI (hidrosanitaria), INEN, reglamentos de Interagua/EPMAPS/ETAPA.
Código DION | Descripción | Dimensión / especificación | Unidad | Assembly Code (Uniformat N3) | Sistema | FAM | Familia | Categoría Revit | Nombre de tipo Revit | IFC 4.3 (IfcExportAs) | OmniClass 23 | Keynote padre | Nota / norma
IS-D20 · D2010 Aparatos sanitarios
IS-D20-SAN-INO-TAN-2P | Inodoro de tanque dos piezas | 6 L · 37x68 cm | u | D2010 | Aparatos sanitarios | SAN | Aparatos sanitarios (Plumbing Fixtures) | Aparatos sanitarios | IS_SAN_Inodoro-de-tanque-dos-piezas | IfcSanitaryTerminal.TOILETPAN | 23-31 41 00 | IS-D20-SAN | UD 4 (NEC-HS)
IS-D20-SAN-INO-TAN-1P | Inodoro one piece | 4.8 L | u | D2010 | Aparatos sanitarios | SAN | Aparatos sanitarios (Plumbing Fixtures) | Aparatos sanitarios | IS_SAN_Inodoro-one-piece | IfcSanitaryTerminal.TOILETPAN | 23-31 41 00 | IS-D20-SAN
IS-D20-SAN-INO-FLU | Inodoro de fluxómetro | Ø1" · 6 L | u | D2010 | Aparatos sanitarios | SAN | Aparatos sanitarios (Plumbing Fixtures) | Aparatos sanitarios | IS_SAN_Inodoro-de-fluxometro | IfcSanitaryTerminal.TOILETPAN | 23-31 41 00 | IS-D20-SAN | uso público
IS-D20-SAN-INO-ACC | Inodoro accesible h=45–48 cm |  | u | D2010 | Aparatos sanitarios | SAN | Aparatos sanitarios (Plumbing Fixtures) | Aparatos sanitarios | IS_SAN_Inodoro-accesible-h-4548-cm | IfcSanitaryTerminal.TOILETPAN | 23-31 41 00 | IS-D20-SAN | NTE INEN 2293
IS-D20-SAN-INO-INF | Inodoro infantil | h 30 cm | u | D2010 | Aparatos sanitarios | SAN | Aparatos sanitarios (Plumbing Fixtures) | Aparatos sanitarios | IS_SAN_Inodoro-infantil | IfcSanitaryTerminal.TOILETPAN | 23-31 41 00 | IS-D20-SAN | pediatría/CDI
IS-D20-SAN-INO-SUS | Inodoro suspendido con tanque empotrado |  | u | D2010 | Aparatos sanitarios | SAN | Aparatos sanitarios (Plumbing Fixtures) | Aparatos sanitarios | IS_SAN_Inodoro-suspendido-con-tanque-empotrad | IfcSanitaryTerminal.TOILETPAN | 23-31 41 00 | IS-D20-SAN
IS-D20-SAN-URI-LLA | Urinario con llave/fluxómetro |  | u | D2010 | Aparatos sanitarios | SAN | Aparatos sanitarios (Plumbing Fixtures) | Aparatos sanitarios | IS_SAN_Urinario-con-llave-fluxometro | IfcSanitaryTerminal.URINAL | 23-31 41 00 | IS-D20-SAN
IS-D20-SAN-URI-SEC | Urinario seco (sin agua) |  | u | D2010 | Aparatos sanitarios | SAN | Aparatos sanitarios (Plumbing Fixtures) | Aparatos sanitarios | IS_SAN_Urinario-seco-sin-agua | IfcSanitaryTerminal.URINAL | 23-31 41 00 | IS-D20-SAN | sostenibilidad
IS-D20-SAN-URI-INF | Urinario infantil | h 40 cm | u | D2010 | Aparatos sanitarios | SAN | Aparatos sanitarios (Plumbing Fixtures) | Aparatos sanitarios | IS_SAN_Urinario-infantil | IfcSanitaryTerminal.URINAL | 23-31 41 00 | IS-D20-SAN
IS-D20-SAN-LAV-SOB | Lavamanos de sobreponer | 50x40 cm | u | D2010 | Aparatos sanitarios | SAN | Aparatos sanitarios (Plumbing Fixtures) | Aparatos sanitarios | IS_SAN_Lavamanos-de-sobreponer | IfcSanitaryTerminal.WASHHANDBASIN | 23-31 41 00 | IS-D20-SAN
IS-D20-SAN-LAV-EMP | Lavamanos de empotrar bajo mesón | 50x40 cm | u | D2010 | Aparatos sanitarios | SAN | Aparatos sanitarios (Plumbing Fixtures) | Aparatos sanitarios | IS_SAN_Lavamanos-de-empotrar-bajo-meson | IfcSanitaryTerminal.WASHHANDBASIN | 23-31 41 00 | IS-D20-SAN
IS-D20-SAN-LAV-PED | Lavamanos de pedestal | 55x45 cm | u | D2010 | Aparatos sanitarios | SAN | Aparatos sanitarios (Plumbing Fixtures) | Aparatos sanitarios | IS_SAN_Lavamanos-de-pedestal | IfcSanitaryTerminal.WASHHANDBASIN | 23-31 41 00 | IS-D20-SAN
IS-D20-SAN-LAV-ACC | Lavamanos accesible suspendido | h 80 · libre 70 | u | D2010 | Aparatos sanitarios | SAN | Aparatos sanitarios (Plumbing Fixtures) | Aparatos sanitarios | IS_SAN_Lavamanos-accesible-suspendido | IfcSanitaryTerminal.WASHHANDBASIN | 23-31 41 00 | IS-D20-SAN | NTE INEN 2293
IS-D20-SAN-LAV-INF | Lavamanos infantil | h 55–60 | u | D2010 | Aparatos sanitarios | SAN | Aparatos sanitarios (Plumbing Fixtures) | Aparatos sanitarios | IS_SAN_Lavamanos-infantil | IfcSanitaryTerminal.WASHHANDBASIN | 23-31 41 00 | IS-D20-SAN
IS-D20-SAN-LAV-QUI | Lavamanos quirúrgico inox 2 puestos (pedal/sensor) | 150x60 cm | u | D2010 | Aparatos sanitarios | SAN | Aparatos sanitarios (Plumbing Fixtures) | Aparatos sanitarios | IS_SAN_Lavamanos-quirurgico-inox-2-puestos-pe | IfcSanitaryTerminal.WASHHANDBASIN | 23-31 41 00 | IS-D20-SAN | salud
IS-D20-SAN-LAV-CLI | Vertedero clínico (slop sink) | 50x50 cm | u | D2010 | Aparatos sanitarios | SAN | Aparatos sanitarios (Plumbing Fixtures) | Aparatos sanitarios | IS_SAN_Vertedero-clinico-slop-sink | IfcSanitaryTerminal.SINK | 23-31 41 00 | IS-D20-SAN | salud
IS-D20-SAN-LPL-1P | Lavaplatos inox 1 pozo | 50x40 cm | u | D2010 | Aparatos sanitarios | SAN | Aparatos sanitarios (Plumbing Fixtures) | Aparatos sanitarios | IS_SAN_Lavaplatos-inox-1-pozo | IfcSanitaryTerminal.SINK | 23-31 41 00 | IS-D20-SAN
IS-D20-SAN-LPL-2P | Lavaplatos inox 2 pozos con escurridera | 120x50 cm | u | D2010 | Aparatos sanitarios | SAN | Aparatos sanitarios (Plumbing Fixtures) | Aparatos sanitarios | IS_SAN_Lavaplatos-inox-2-pozos-con-escurrider | IfcSanitaryTerminal.SINK | 23-31 41 00 | IS-D20-SAN
IS-D20-SAN-LAR-ROP | Lavadero de ropa de granito/plástico | 60x50 cm | u | D2010 | Aparatos sanitarios | SAN | Aparatos sanitarios (Plumbing Fixtures) | Aparatos sanitarios | IS_SAN_Lavadero-de-ropa-de-granito-plastico | IfcSanitaryTerminal.SINK | 23-31 41 00 | IS-D20-SAN
IS-D20-SAN-VER-SER | Vertedero de aseo/servicio | 60x50 cm | u | D2010 | Aparatos sanitarios | SAN | Aparatos sanitarios (Plumbing Fixtures) | Aparatos sanitarios | IS_SAN_Vertedero-de-aseo-servicio | IfcSanitaryTerminal.SINK | 23-31 41 00 | IS-D20-SAN
IS-D20-SAN-DUC-STD | Ducha (punto) con plato/rejilla | 90x90 cm | u | D2010 | Aparatos sanitarios | SAN | Aparatos sanitarios (Plumbing Fixtures) | Aparatos sanitarios | IS_SAN_Ducha-punto-con-plato-rejilla | IfcSanitaryTerminal.SHOWER | 23-31 41 00 | IS-D20-SAN
IS-D20-SAN-DUC-ACC | Ducha accesible sin resalte | 120x120 cm | u | D2010 | Aparatos sanitarios | SAN | Aparatos sanitarios (Plumbing Fixtures) | Aparatos sanitarios | IS_SAN_Ducha-accesible-sin-resalte | IfcSanitaryTerminal.SHOWER | 23-31 41 00 | IS-D20-SAN
IS-D20-SAN-DUC-EME | Ducha y lavaojos de emergencia |  | u | D2010 | Aparatos sanitarios | SAN | Aparatos sanitarios (Plumbing Fixtures) | Aparatos sanitarios | IS_SAN_Ducha-y-lavaojos-de-emergencia | IfcSanitaryTerminal.SHOWER | 23-31 41 00 | IS-D20-SAN | laboratorios
IS-D20-SAN-TIN-150 | Tina/bañera | 150x70 cm | u | D2010 | Aparatos sanitarios | SAN | Aparatos sanitarios (Plumbing Fixtures) | Aparatos sanitarios | IS_SAN_Tina-banera | IfcSanitaryTerminal.BATH | 23-31 41 00 | IS-D20-SAN
IS-D20-SAN-TIN-BEB | Bañera para bebés/lactantes (mesón) | 80x50 cm | u | D2010 | Aparatos sanitarios | SAN | Aparatos sanitarios (Plumbing Fixtures) | Aparatos sanitarios | IS_SAN_Banera-para-bebes-lactantes-meson | IfcSanitaryTerminal.BATH | 23-31 41 00 | IS-D20-SAN | pediatría
IS-D20-SAN-BID | Bidet |  | u | D2010 | Aparatos sanitarios | SAN | Aparatos sanitarios (Plumbing Fixtures) | Aparatos sanitarios | IS_SAN_Bidet | IfcSanitaryTerminal.BIDET | 23-31 41 00 | IS-D20-SAN
IS-D20-SAN-BEB-ACC | Bebedero accesible |  | u | D2010 | Aparatos sanitarios | SAN | Aparatos sanitarios (Plumbing Fixtures) | Aparatos sanitarios | IS_SAN_Bebedero-accesible | IfcSanitaryTerminal.SANITARYFOUNTAIN | 23-31 41 00 | IS-D20-SAN
IS-D20-SAN-LAV-COL | Lavamanos colectivo (canal) | 180x45 cm | u | D2010 | Aparatos sanitarios | SAN | Aparatos sanitarios (Plumbing Fixtures) | Aparatos sanitarios | IS_SAN_Lavamanos-colectivo-canal | IfcSanitaryTerminal.WASHHANDBASIN | 23-31 41 00 | IS-D20-SAN | escuelas
IS-D20-GRI-LAV-MON | Grifo monomando de lavamanos |  | u | D2010 | Aparatos sanitarios | GRI | Grifería y fluxómetros | Aparatos sanitarios / Accesorios de tubería | IS_GRI_Grifo-monomando-de-lavamanos | IfcValve.FAUCET | 23-31 41 00 | IS-D20-GRI
IS-D20-GRI-LAV-TEM | Grifo temporizado (push) de lavamanos |  | u | D2010 | Aparatos sanitarios | GRI | Grifería y fluxómetros | Aparatos sanitarios / Accesorios de tubería | IS_GRI_Grifo-temporizado-push-de-lavamanos | IfcValve.FAUCET | 23-31 41 00 | IS-D20-GRI
IS-D20-GRI-LAV-SEN | Grifo electrónico con sensor |  | u | D2010 | Aparatos sanitarios | GRI | Grifería y fluxómetros | Aparatos sanitarios / Accesorios de tubería | IS_GRI_Grifo-electronico-con-sensor | IfcValve.FAUCET | 23-31 41 00 | IS-D20-GRI
IS-D20-GRI-LAV-COD | Grifo de codo/quirúrgico |  | u | D2010 | Aparatos sanitarios | GRI | Grifería y fluxómetros | Aparatos sanitarios / Accesorios de tubería | IS_GRI_Grifo-de-codo-quirurgico | IfcValve.FAUCET | 23-31 41 00 | IS-D20-GRI
IS-D20-GRI-LAV-PED | Grifo de pedal |  | u | D2010 | Aparatos sanitarios | GRI | Grifería y fluxómetros | Aparatos sanitarios / Accesorios de tubería | IS_GRI_Grifo-de-pedal | IfcValve.FAUCET | 23-31 41 00 | IS-D20-GRI
IS-D20-GRI-LPL-CUE | Grifo de cocina cuello de ganso |  | u | D2010 | Aparatos sanitarios | GRI | Grifería y fluxómetros | Aparatos sanitarios / Accesorios de tubería | IS_GRI_Grifo-de-cocina-cuello-de-ganso | IfcValve.FAUCET | 23-31 41 00 | IS-D20-GRI
IS-D20-GRI-LPL-PRE | Grifo prelavado industrial |  | u | D2010 | Aparatos sanitarios | GRI | Grifería y fluxómetros | Aparatos sanitarios / Accesorios de tubería | IS_GRI_Grifo-prelavado-industrial | IfcValve.FAUCET | 23-31 41 00 | IS-D20-GRI
IS-D20-GRI-DUC-MEZ | Mezcladora de ducha 2 llaves |  | u | D2010 | Aparatos sanitarios | GRI | Grifería y fluxómetros | Aparatos sanitarios / Accesorios de tubería | IS_GRI_Mezcladora-de-ducha-2-llaves | IfcValve.FAUCET | 23-31 41 00 | IS-D20-GRI
IS-D20-GRI-DUC-TER | Mezcladora termostática |  | u | D2010 | Aparatos sanitarios | GRI | Grifería y fluxómetros | Aparatos sanitarios / Accesorios de tubería | IS_GRI_Mezcladora-termostatica | IfcValve.FAUCET | 23-31 41 00 | IS-D20-GRI
IS-D20-GRI-DUC-TEL | Ducha teléfono |  | u | D2010 | Aparatos sanitarios | GRI | Grifería y fluxómetros | Aparatos sanitarios / Accesorios de tubería | IS_GRI_Ducha-telefono | IfcValve.FAUCET | 23-31 41 00 | IS-D20-GRI
IS-D20-GRI-FLU-INO | Fluxómetro de inodoro 1" |  | u | D2010 | Aparatos sanitarios | GRI | Grifería y fluxómetros | Aparatos sanitarios / Accesorios de tubería | IS_GRI_Fluxometro-de-inodoro-1 | IfcValve.FAUCET | 23-31 41 00 | IS-D20-GRI
IS-D20-GRI-FLU-URI | Fluxómetro de urinario 3/4" |  | u | D2010 | Aparatos sanitarios | GRI | Grifería y fluxómetros | Aparatos sanitarios / Accesorios de tubería | IS_GRI_Fluxometro-de-urinario-3-4 | IfcValve.FAUCET | 23-31 41 00 | IS-D20-GRI
IS-D20-GRI-FLU-SEN | Fluxómetro electrónico |  | u | D2010 | Aparatos sanitarios | GRI | Grifería y fluxómetros | Aparatos sanitarios / Accesorios de tubería | IS_GRI_Fluxometro-electronico | IfcValve.FAUCET | 23-31 41 00 | IS-D20-GRI
IS-D20-GRI-LLA-JAR | Llave de jardín/manguera 1/2" |  | u | D2010 | Aparatos sanitarios | GRI | Grifería y fluxómetros | Aparatos sanitarios / Accesorios de tubería | IS_GRI_Llave-de-jardin-manguera-1-2 | IfcValve.FAUCET | 23-31 41 00 | IS-D20-GRI
IS-D20-GRI-LLA-ANG | Llave angular 1/2"x3/8" |  | u | D2010 | Aparatos sanitarios | GRI | Grifería y fluxómetros | Aparatos sanitarios / Accesorios de tubería | IS_GRI_Llave-angular-1-2-x3-8 | IfcValve.FAUCET | 23-31 41 00 | IS-D20-GRI
IS-D20-GRI-LLA-PAS | Llave de paso empotrada |  | u | D2010 | Aparatos sanitarios | GRI | Grifería y fluxómetros | Aparatos sanitarios / Accesorios de tubería | IS_GRI_Llave-de-paso-empotrada | IfcValve.FAUCET | 23-31 41 00 | IS-D20-GRI
IS-D20 · D2020 Distribución de agua (fría y caliente)
IS-D20-TAF-PVC-020 | Tubería PVC presión E/C Ø20 mm 1.25 MPa | Ø20 mm · INEN 1373 | m | D2020 | Distribución de agua (fría y caliente) | TAF | Tubería de agua fría (Pipe Type) | Tuberías | IS_TAF_Tuberia-PVC-presion-E-C-20-mm-1.25-MPa_20 | IfcPipeSegment.RIGIDSEGMENT | 23-31 31 00 | IS-D20-TAF
IS-D20-TAF-PVC-025 | Tubería PVC presión E/C Ø25 mm 1.25 MPa | Ø25 mm · INEN 1373 | m | D2020 | Distribución de agua (fría y caliente) | TAF | Tubería de agua fría (Pipe Type) | Tuberías | IS_TAF_Tuberia-PVC-presion-E-C-25-mm-1.25-MPa_25 | IfcPipeSegment.RIGIDSEGMENT | 23-31 31 00 | IS-D20-TAF
IS-D20-TAF-PVC-032 | Tubería PVC presión E/C Ø32 mm 1.25 MPa | Ø32 mm · INEN 1373 | m | D2020 | Distribución de agua (fría y caliente) | TAF | Tubería de agua fría (Pipe Type) | Tuberías | IS_TAF_Tuberia-PVC-presion-E-C-32-mm-1.25-MPa_32 | IfcPipeSegment.RIGIDSEGMENT | 23-31 31 00 | IS-D20-TAF
IS-D20-TAF-PVC-040 | Tubería PVC presión E/C Ø40 mm 1.25 MPa | Ø40 mm · INEN 1373 | m | D2020 | Distribución de agua (fría y caliente) | TAF | Tubería de agua fría (Pipe Type) | Tuberías | IS_TAF_Tuberia-PVC-presion-E-C-40-mm-1.25-MPa_40 | IfcPipeSegment.RIGIDSEGMENT | 23-31 31 00 | IS-D20-TAF
IS-D20-TAF-PVC-050 | Tubería PVC presión E/C Ø50 mm 1.25 MPa | Ø50 mm · INEN 1373 | m | D2020 | Distribución de agua (fría y caliente) | TAF | Tubería de agua fría (Pipe Type) | Tuberías | IS_TAF_Tuberia-PVC-presion-E-C-50-mm-1.25-MPa_50 | IfcPipeSegment.RIGIDSEGMENT | 23-31 31 00 | IS-D20-TAF
IS-D20-TAF-PVC-063 | Tubería PVC presión E/C Ø63 mm 1.25 MPa | Ø63 mm · INEN 1373 | m | D2020 | Distribución de agua (fría y caliente) | TAF | Tubería de agua fría (Pipe Type) | Tuberías | IS_TAF_Tuberia-PVC-presion-E-C-63-mm-1.25-MPa_63 | IfcPipeSegment.RIGIDSEGMENT | 23-31 31 00 | IS-D20-TAF
IS-D20-TAF-PVC-075 | Tubería PVC presión E/C Ø75 mm 1.25 MPa | Ø75 mm · INEN 1373 | m | D2020 | Distribución de agua (fría y caliente) | TAF | Tubería de agua fría (Pipe Type) | Tuberías | IS_TAF_Tuberia-PVC-presion-E-C-75-mm-1.25-MPa_75 | IfcPipeSegment.RIGIDSEGMENT | 23-31 31 00 | IS-D20-TAF
IS-D20-TAF-PVC-090 | Tubería PVC presión E/C Ø90 mm 1.25 MPa | Ø90 mm · INEN 1373 | m | D2020 | Distribución de agua (fría y caliente) | TAF | Tubería de agua fría (Pipe Type) | Tuberías | IS_TAF_Tuberia-PVC-presion-E-C-90-mm-1.25-MPa_90 | IfcPipeSegment.RIGIDSEGMENT | 23-31 31 00 | IS-D20-TAF
IS-D20-TAF-PVC-110 | Tubería PVC presión E/C Ø110 mm 1.25 MPa | Ø110 mm · INEN 1373 | m | D2020 | Distribución de agua (fría y caliente) | TAF | Tubería de agua fría (Pipe Type) | Tuberías | IS_TAF_Tuberia-PVC-presion-E-C-110-mm-1.25-MP_110 | IfcPipeSegment.RIGIDSEGMENT | 23-31 31 00 | IS-D20-TAF
IS-D20-TAF-PVC-160 | Tubería PVC presión E/C Ø160 mm 1.25 MPa | Ø160 mm · INEN 1373 | m | D2020 | Distribución de agua (fría y caliente) | TAF | Tubería de agua fría (Pipe Type) | Tuberías | IS_TAF_Tuberia-PVC-presion-E-C-160-mm-1.25-MP_160 | IfcPipeSegment.RIGIDSEGMENT | 23-31 31 00 | IS-D20-TAF
IS-D20-TAF-PVR-DN15 | Tubería PVC roscable 1/2" | 1/2" · cédula 80 | m | D2020 | Distribución de agua (fría y caliente) | TAF | Tubería de agua fría (Pipe Type) | Tuberías | IS_TAF_Tuberia-PVC-roscable-1-2_DN15 | IfcPipeSegment.RIGIDSEGMENT | 23-31 31 00 | IS-D20-TAF
IS-D20-TAF-PVR-DN20 | Tubería PVC roscable 3/4" | 3/4" · cédula 80 | m | D2020 | Distribución de agua (fría y caliente) | TAF | Tubería de agua fría (Pipe Type) | Tuberías | IS_TAF_Tuberia-PVC-roscable-3-4_DN20 | IfcPipeSegment.RIGIDSEGMENT | 23-31 31 00 | IS-D20-TAF
IS-D20-TAF-PVR-DN25 | Tubería PVC roscable 1" | 1" · cédula 80 | m | D2020 | Distribución de agua (fría y caliente) | TAF | Tubería de agua fría (Pipe Type) | Tuberías | IS_TAF_Tuberia-PVC-roscable-1_DN25 | IfcPipeSegment.RIGIDSEGMENT | 23-31 31 00 | IS-D20-TAF
IS-D20-TAF-PVR-DN32 | Tubería PVC roscable 1-1/4" | 1-1/4" · cédula 80 | m | D2020 | Distribución de agua (fría y caliente) | TAF | Tubería de agua fría (Pipe Type) | Tuberías | IS_TAF_Tuberia-PVC-roscable-1-1-4_DN32 | IfcPipeSegment.RIGIDSEGMENT | 23-31 31 00 | IS-D20-TAF
IS-D20-TAF-PVR-DN40 | Tubería PVC roscable 1-1/2" | 1-1/2" · cédula 80 | m | D2020 | Distribución de agua (fría y caliente) | TAF | Tubería de agua fría (Pipe Type) | Tuberías | IS_TAF_Tuberia-PVC-roscable-1-1-2_DN40 | IfcPipeSegment.RIGIDSEGMENT | 23-31 31 00 | IS-D20-TAF
IS-D20-TAF-PVR-DN50 | Tubería PVC roscable 2" | 2" · cédula 80 | m | D2020 | Distribución de agua (fría y caliente) | TAF | Tubería de agua fría (Pipe Type) | Tuberías | IS_TAF_Tuberia-PVC-roscable-2_DN50 | IfcPipeSegment.RIGIDSEGMENT | 23-31 31 00 | IS-D20-TAF
IS-D20-TAF-PPR-020 | Tubería PPR PN16 agua fría Ø20 mm | Ø20 mm · termofusión | m | D2020 | Distribución de agua (fría y caliente) | TAF | Tubería de agua fría (Pipe Type) | Tuberías | IS_TAF_Tuberia-PPR-PN16-agua-fria-20-mm_20 | IfcPipeSegment.RIGIDSEGMENT | 23-31 31 00 | IS-D20-TAF
IS-D20-TAF-PPR-025 | Tubería PPR PN16 agua fría Ø25 mm | Ø25 mm · termofusión | m | D2020 | Distribución de agua (fría y caliente) | TAF | Tubería de agua fría (Pipe Type) | Tuberías | IS_TAF_Tuberia-PPR-PN16-agua-fria-25-mm_25 | IfcPipeSegment.RIGIDSEGMENT | 23-31 31 00 | IS-D20-TAF
IS-D20-TAF-PPR-032 | Tubería PPR PN16 agua fría Ø32 mm | Ø32 mm · termofusión | m | D2020 | Distribución de agua (fría y caliente) | TAF | Tubería de agua fría (Pipe Type) | Tuberías | IS_TAF_Tuberia-PPR-PN16-agua-fria-32-mm_32 | IfcPipeSegment.RIGIDSEGMENT | 23-31 31 00 | IS-D20-TAF
IS-D20-TAF-PPR-040 | Tubería PPR PN16 agua fría Ø40 mm | Ø40 mm · termofusión | m | D2020 | Distribución de agua (fría y caliente) | TAF | Tubería de agua fría (Pipe Type) | Tuberías | IS_TAF_Tuberia-PPR-PN16-agua-fria-40-mm_40 | IfcPipeSegment.RIGIDSEGMENT | 23-31 31 00 | IS-D20-TAF
IS-D20-TAF-PPR-050 | Tubería PPR PN16 agua fría Ø50 mm | Ø50 mm · termofusión | m | D2020 | Distribución de agua (fría y caliente) | TAF | Tubería de agua fría (Pipe Type) | Tuberías | IS_TAF_Tuberia-PPR-PN16-agua-fria-50-mm_50 | IfcPipeSegment.RIGIDSEGMENT | 23-31 31 00 | IS-D20-TAF
IS-D20-TAF-PPR-063 | Tubería PPR PN16 agua fría Ø63 mm | Ø63 mm · termofusión | m | D2020 | Distribución de agua (fría y caliente) | TAF | Tubería de agua fría (Pipe Type) | Tuberías | IS_TAF_Tuberia-PPR-PN16-agua-fria-63-mm_63 | IfcPipeSegment.RIGIDSEGMENT | 23-31 31 00 | IS-D20-TAF
IS-D20-TAF-PPR-075 | Tubería PPR PN16 agua fría Ø75 mm | Ø75 mm · termofusión | m | D2020 | Distribución de agua (fría y caliente) | TAF | Tubería de agua fría (Pipe Type) | Tuberías | IS_TAF_Tuberia-PPR-PN16-agua-fria-75-mm_75 | IfcPipeSegment.RIGIDSEGMENT | 23-31 31 00 | IS-D20-TAF
IS-D20-TAF-PPR-090 | Tubería PPR PN16 agua fría Ø90 mm | Ø90 mm · termofusión | m | D2020 | Distribución de agua (fría y caliente) | TAF | Tubería de agua fría (Pipe Type) | Tuberías | IS_TAF_Tuberia-PPR-PN16-agua-fria-90-mm_90 | IfcPipeSegment.RIGIDSEGMENT | 23-31 31 00 | IS-D20-TAF
IS-D20-TAF-PPR-110 | Tubería PPR PN16 agua fría Ø110 mm | Ø110 mm · termofusión | m | D2020 | Distribución de agua (fría y caliente) | TAF | Tubería de agua fría (Pipe Type) | Tuberías | IS_TAF_Tuberia-PPR-PN16-agua-fria-110-mm_110 | IfcPipeSegment.RIGIDSEGMENT | 23-31 31 00 | IS-D20-TAF
IS-D20-TAF-HG-DN15 | Tubería de hierro galvanizado 1/2" | 1/2" · cédula 40 | m | D2020 | Distribución de agua (fría y caliente) | TAF | Tubería de agua fría (Pipe Type) | Tuberías | IS_TAF_Tuberia-de-hierro-galvanizado-1-2_DN15 | IfcPipeSegment.RIGIDSEGMENT | 23-31 31 00 | IS-D20-TAF | montantes de bombeo/ uso exterior
IS-D20-TAF-HG-DN20 | Tubería de hierro galvanizado 3/4" | 3/4" · cédula 40 | m | D2020 | Distribución de agua (fría y caliente) | TAF | Tubería de agua fría (Pipe Type) | Tuberías | IS_TAF_Tuberia-de-hierro-galvanizado-3-4_DN20 | IfcPipeSegment.RIGIDSEGMENT | 23-31 31 00 | IS-D20-TAF | montantes de bombeo/ uso exterior
IS-D20-TAF-HG-DN25 | Tubería de hierro galvanizado 1" | 1" · cédula 40 | m | D2020 | Distribución de agua (fría y caliente) | TAF | Tubería de agua fría (Pipe Type) | Tuberías | IS_TAF_Tuberia-de-hierro-galvanizado-1_DN25 | IfcPipeSegment.RIGIDSEGMENT | 23-31 31 00 | IS-D20-TAF | montantes de bombeo/ uso exterior
IS-D20-TAF-HG-DN32 | Tubería de hierro galvanizado 1-1/4" | 1-1/4" · cédula 40 | m | D2020 | Distribución de agua (fría y caliente) | TAF | Tubería de agua fría (Pipe Type) | Tuberías | IS_TAF_Tuberia-de-hierro-galvanizado-1-1-4_DN32 | IfcPipeSegment.RIGIDSEGMENT | 23-31 31 00 | IS-D20-TAF | montantes de bombeo/ uso exterior
IS-D20-TAF-HG-DN40 | Tubería de hierro galvanizado 1-1/2" | 1-1/2" · cédula 40 | m | D2020 | Distribución de agua (fría y caliente) | TAF | Tubería de agua fría (Pipe Type) | Tuberías | IS_TAF_Tuberia-de-hierro-galvanizado-1-1-2_DN40 | IfcPipeSegment.RIGIDSEGMENT | 23-31 31 00 | IS-D20-TAF | montantes de bombeo/ uso exterior
IS-D20-TAF-HG-DN50 | Tubería de hierro galvanizado 2" | 2" · cédula 40 | m | D2020 | Distribución de agua (fría y caliente) | TAF | Tubería de agua fría (Pipe Type) | Tuberías | IS_TAF_Tuberia-de-hierro-galvanizado-2_DN50 | IfcPipeSegment.RIGIDSEGMENT | 23-31 31 00 | IS-D20-TAF | montantes de bombeo/ uso exterior
IS-D20-TAF-HG-DN65 | Tubería de hierro galvanizado 2-1/2" | 2-1/2" · cédula 40 | m | D2020 | Distribución de agua (fría y caliente) | TAF | Tubería de agua fría (Pipe Type) | Tuberías | IS_TAF_Tuberia-de-hierro-galvanizado-2-1-2_DN65 | IfcPipeSegment.RIGIDSEGMENT | 23-31 31 00 | IS-D20-TAF | montantes de bombeo/ uso exterior
IS-D20-TAF-HG-DN80 | Tubería de hierro galvanizado 3" | 3" · cédula 40 | m | D2020 | Distribución de agua (fría y caliente) | TAF | Tubería de agua fría (Pipe Type) | Tuberías | IS_TAF_Tuberia-de-hierro-galvanizado-3_DN80 | IfcPipeSegment.RIGIDSEGMENT | 23-31 31 00 | IS-D20-TAF | montantes de bombeo/ uso exterior
IS-D20-TAF-HG-DN100 | Tubería de hierro galvanizado 4" | 4" · cédula 40 | m | D2020 | Distribución de agua (fría y caliente) | TAF | Tubería de agua fría (Pipe Type) | Tuberías | IS_TAF_Tuberia-de-hierro-galvanizado-4_DN100 | IfcPipeSegment.RIGIDSEGMENT | 23-31 31 00 | IS-D20-TAF | montantes de bombeo/ uso exterior
IS-D20-TAF-PEAD-020 | Tubería PEAD PE100 Ø20 mm (acometida/redes) | Ø20 mm · PN10 | m | D2020 | Distribución de agua (fría y caliente) | TAF | Tubería de agua fría (Pipe Type) | Tuberías | IS_TAF_Tuberia-PEAD-PE100-20-mm-acometida-red_20 | IfcPipeSegment.RIGIDSEGMENT | 23-31 31 00 | IS-D20-TAF
IS-D20-TAF-PEAD-025 | Tubería PEAD PE100 Ø25 mm (acometida/redes) | Ø25 mm · PN10 | m | D2020 | Distribución de agua (fría y caliente) | TAF | Tubería de agua fría (Pipe Type) | Tuberías | IS_TAF_Tuberia-PEAD-PE100-25-mm-acometida-red_25 | IfcPipeSegment.RIGIDSEGMENT | 23-31 31 00 | IS-D20-TAF
IS-D20-TAF-PEAD-032 | Tubería PEAD PE100 Ø32 mm (acometida/redes) | Ø32 mm · PN10 | m | D2020 | Distribución de agua (fría y caliente) | TAF | Tubería de agua fría (Pipe Type) | Tuberías | IS_TAF_Tuberia-PEAD-PE100-32-mm-acometida-red_32 | IfcPipeSegment.RIGIDSEGMENT | 23-31 31 00 | IS-D20-TAF
IS-D20-TAF-PEAD-040 | Tubería PEAD PE100 Ø40 mm (acometida/redes) | Ø40 mm · PN10 | m | D2020 | Distribución de agua (fría y caliente) | TAF | Tubería de agua fría (Pipe Type) | Tuberías | IS_TAF_Tuberia-PEAD-PE100-40-mm-acometida-red_40 | IfcPipeSegment.RIGIDSEGMENT | 23-31 31 00 | IS-D20-TAF
IS-D20-TAF-PEAD-050 | Tubería PEAD PE100 Ø50 mm (acometida/redes) | Ø50 mm · PN10 | m | D2020 | Distribución de agua (fría y caliente) | TAF | Tubería de agua fría (Pipe Type) | Tuberías | IS_TAF_Tuberia-PEAD-PE100-50-mm-acometida-red_50 | IfcPipeSegment.RIGIDSEGMENT | 23-31 31 00 | IS-D20-TAF
IS-D20-TAF-PEAD-063 | Tubería PEAD PE100 Ø63 mm (acometida/redes) | Ø63 mm · PN10 | m | D2020 | Distribución de agua (fría y caliente) | TAF | Tubería de agua fría (Pipe Type) | Tuberías | IS_TAF_Tuberia-PEAD-PE100-63-mm-acometida-red_63 | IfcPipeSegment.RIGIDSEGMENT | 23-31 31 00 | IS-D20-TAF
IS-D20-TAF-PEAD-090 | Tubería PEAD PE100 Ø90 mm (acometida/redes) | Ø90 mm · PN10 | m | D2020 | Distribución de agua (fría y caliente) | TAF | Tubería de agua fría (Pipe Type) | Tuberías | IS_TAF_Tuberia-PEAD-PE100-90-mm-acometida-red_90 | IfcPipeSegment.RIGIDSEGMENT | 23-31 31 00 | IS-D20-TAF
IS-D20-TAF-PEAD-110 | Tubería PEAD PE100 Ø110 mm (acometida/redes) | Ø110 mm · PN10 | m | D2020 | Distribución de agua (fría y caliente) | TAF | Tubería de agua fría (Pipe Type) | Tuberías | IS_TAF_Tuberia-PEAD-PE100-110-mm-acometida-re_110 | IfcPipeSegment.RIGIDSEGMENT | 23-31 31 00 | IS-D20-TAF
IS-D20-TAF-COB-DN15 | Tubería de cobre tipo L 1/2" (agua fría) | 1/2" | m | D2020 | Distribución de agua (fría y caliente) | TAF | Tubería de agua fría (Pipe Type) | Tuberías | IS_TAF_Tuberia-de-cobre-tipo-L-1-2-agua-fria_DN15 | IfcPipeSegment.RIGIDSEGMENT | 23-31 31 00 | IS-D20-TAF
IS-D20-TAF-COB-DN20 | Tubería de cobre tipo L 3/4" (agua fría) | 3/4" | m | D2020 | Distribución de agua (fría y caliente) | TAF | Tubería de agua fría (Pipe Type) | Tuberías | IS_TAF_Tuberia-de-cobre-tipo-L-3-4-agua-fria_DN20 | IfcPipeSegment.RIGIDSEGMENT | 23-31 31 00 | IS-D20-TAF
IS-D20-TAF-COB-DN25 | Tubería de cobre tipo L 1" (agua fría) | 1" | m | D2020 | Distribución de agua (fría y caliente) | TAF | Tubería de agua fría (Pipe Type) | Tuberías | IS_TAF_Tuberia-de-cobre-tipo-L-1-agua-fria_DN25 | IfcPipeSegment.RIGIDSEGMENT | 23-31 31 00 | IS-D20-TAF
IS-D20-TAF-COB-DN32 | Tubería de cobre tipo L 1-1/4" (agua fría) | 1-1/4" | m | D2020 | Distribución de agua (fría y caliente) | TAF | Tubería de agua fría (Pipe Type) | Tuberías | IS_TAF_Tuberia-de-cobre-tipo-L-1-1-4-agua-fri_DN32 | IfcPipeSegment.RIGIDSEGMENT | 23-31 31 00 | IS-D20-TAF
IS-D20-TAF-COB-DN40 | Tubería de cobre tipo L 1-1/2" (agua fría) | 1-1/2" | m | D2020 | Distribución de agua (fría y caliente) | TAF | Tubería de agua fría (Pipe Type) | Tuberías | IS_TAF_Tuberia-de-cobre-tipo-L-1-1-2-agua-fri_DN40 | IfcPipeSegment.RIGIDSEGMENT | 23-31 31 00 | IS-D20-TAF
IS-D20-TAF-COB-DN50 | Tubería de cobre tipo L 2" (agua fría) | 2" | m | D2020 | Distribución de agua (fría y caliente) | TAF | Tubería de agua fría (Pipe Type) | Tuberías | IS_TAF_Tuberia-de-cobre-tipo-L-2-agua-fria_DN50 | IfcPipeSegment.RIGIDSEGMENT | 23-31 31 00 | IS-D20-TAF
IS-D20-TAC-PPR-020 | Tubería PPR PN20 agua caliente Ø20 mm | Ø20 mm · 80 °C | m | D2020 | Distribución de agua (fría y caliente) | TAC | Tubería de agua caliente (Pipe Type) | Tuberías | IS_TAC_Tuberia-PPR-PN20-agua-caliente-20-mm_20 | IfcPipeSegment.RIGIDSEGMENT | 23-31 31 00 | IS-D20-TAC
IS-D20-TAC-PPR-025 | Tubería PPR PN20 agua caliente Ø25 mm | Ø25 mm · 80 °C | m | D2020 | Distribución de agua (fría y caliente) | TAC | Tubería de agua caliente (Pipe Type) | Tuberías | IS_TAC_Tuberia-PPR-PN20-agua-caliente-25-mm_25 | IfcPipeSegment.RIGIDSEGMENT | 23-31 31 00 | IS-D20-TAC
IS-D20-TAC-PPR-032 | Tubería PPR PN20 agua caliente Ø32 mm | Ø32 mm · 80 °C | m | D2020 | Distribución de agua (fría y caliente) | TAC | Tubería de agua caliente (Pipe Type) | Tuberías | IS_TAC_Tuberia-PPR-PN20-agua-caliente-32-mm_32 | IfcPipeSegment.RIGIDSEGMENT | 23-31 31 00 | IS-D20-TAC
IS-D20-TAC-PPR-040 | Tubería PPR PN20 agua caliente Ø40 mm | Ø40 mm · 80 °C | m | D2020 | Distribución de agua (fría y caliente) | TAC | Tubería de agua caliente (Pipe Type) | Tuberías | IS_TAC_Tuberia-PPR-PN20-agua-caliente-40-mm_40 | IfcPipeSegment.RIGIDSEGMENT | 23-31 31 00 | IS-D20-TAC
IS-D20-TAC-PPR-050 | Tubería PPR PN20 agua caliente Ø50 mm | Ø50 mm · 80 °C | m | D2020 | Distribución de agua (fría y caliente) | TAC | Tubería de agua caliente (Pipe Type) | Tuberías | IS_TAC_Tuberia-PPR-PN20-agua-caliente-50-mm_50 | IfcPipeSegment.RIGIDSEGMENT | 23-31 31 00 | IS-D20-TAC
IS-D20-TAC-PPR-063 | Tubería PPR PN20 agua caliente Ø63 mm | Ø63 mm · 80 °C | m | D2020 | Distribución de agua (fría y caliente) | TAC | Tubería de agua caliente (Pipe Type) | Tuberías | IS_TAC_Tuberia-PPR-PN20-agua-caliente-63-mm_63 | IfcPipeSegment.RIGIDSEGMENT | 23-31 31 00 | IS-D20-TAC
IS-D20-TAC-COB-DN15 | Tubería de cobre tipo L 1/2" agua caliente | 1/2" | m | D2020 | Distribución de agua (fría y caliente) | TAC | Tubería de agua caliente (Pipe Type) | Tuberías | IS_TAC_Tuberia-de-cobre-tipo-L-1-2-agua-calie_DN15 | IfcPipeSegment.RIGIDSEGMENT | 23-31 31 00 | IS-D20-TAC
IS-D20-TAC-COB-DN20 | Tubería de cobre tipo L 3/4" agua caliente | 3/4" | m | D2020 | Distribución de agua (fría y caliente) | TAC | Tubería de agua caliente (Pipe Type) | Tuberías | IS_TAC_Tuberia-de-cobre-tipo-L-3-4-agua-calie_DN20 | IfcPipeSegment.RIGIDSEGMENT | 23-31 31 00 | IS-D20-TAC
IS-D20-TAC-COB-DN25 | Tubería de cobre tipo L 1" agua caliente | 1" | m | D2020 | Distribución de agua (fría y caliente) | TAC | Tubería de agua caliente (Pipe Type) | Tuberías | IS_TAC_Tuberia-de-cobre-tipo-L-1-agua-calient_DN25 | IfcPipeSegment.RIGIDSEGMENT | 23-31 31 00 | IS-D20-TAC
IS-D20-TAC-COB-DN32 | Tubería de cobre tipo L 1-1/4" agua caliente | 1-1/4" | m | D2020 | Distribución de agua (fría y caliente) | TAC | Tubería de agua caliente (Pipe Type) | Tuberías | IS_TAC_Tuberia-de-cobre-tipo-L-1-1-4-agua-cal_DN32 | IfcPipeSegment.RIGIDSEGMENT | 23-31 31 00 | IS-D20-TAC
IS-D20-TAC-COB-DN40 | Tubería de cobre tipo L 1-1/2" agua caliente | 1-1/2" | m | D2020 | Distribución de agua (fría y caliente) | TAC | Tubería de agua caliente (Pipe Type) | Tuberías | IS_TAC_Tuberia-de-cobre-tipo-L-1-1-2-agua-cal_DN40 | IfcPipeSegment.RIGIDSEGMENT | 23-31 31 00 | IS-D20-TAC
IS-D20-TAC-COB-DN50 | Tubería de cobre tipo L 2" agua caliente | 2" | m | D2020 | Distribución de agua (fría y caliente) | TAC | Tubería de agua caliente (Pipe Type) | Tuberías | IS_TAC_Tuberia-de-cobre-tipo-L-2-agua-calient_DN50 | IfcPipeSegment.RIGIDSEGMENT | 23-31 31 00 | IS-D20-TAC
IS-D20-TAC-CPVC-DN15 | Tubería CPVC 1/2" agua caliente | 1/2" | m | D2020 | Distribución de agua (fría y caliente) | TAC | Tubería de agua caliente (Pipe Type) | Tuberías | IS_TAC_Tuberia-CPVC-1-2-agua-caliente_DN15 | IfcPipeSegment.RIGIDSEGMENT | 23-31 31 00 | IS-D20-TAC
IS-D20-TAC-CPVC-DN20 | Tubería CPVC 3/4" agua caliente | 3/4" | m | D2020 | Distribución de agua (fría y caliente) | TAC | Tubería de agua caliente (Pipe Type) | Tuberías | IS_TAC_Tuberia-CPVC-3-4-agua-caliente_DN20 | IfcPipeSegment.RIGIDSEGMENT | 23-31 31 00 | IS-D20-TAC
IS-D20-TAC-CPVC-DN25 | Tubería CPVC 1" agua caliente | 1" | m | D2020 | Distribución de agua (fría y caliente) | TAC | Tubería de agua caliente (Pipe Type) | Tuberías | IS_TAC_Tuberia-CPVC-1-agua-caliente_DN25 | IfcPipeSegment.RIGIDSEGMENT | 23-31 31 00 | IS-D20-TAC
IS-D20-TAC-PEX-016 | Tubería PEX-AL-PEX Ø16 mm | Ø16 mm | m | D2020 | Distribución de agua (fría y caliente) | TAC | Tubería de agua caliente (Pipe Type) | Tuberías | IS_TAC_Tuberia-PEX-AL-PEX-16-mm_16 | IfcPipeSegment.RIGIDSEGMENT | 23-31 31 00 | IS-D20-TAC
IS-D20-TAC-PEX-020 | Tubería PEX-AL-PEX Ø20 mm | Ø20 mm | m | D2020 | Distribución de agua (fría y caliente) | TAC | Tubería de agua caliente (Pipe Type) | Tuberías | IS_TAC_Tuberia-PEX-AL-PEX-20-mm_20 | IfcPipeSegment.RIGIDSEGMENT | 23-31 31 00 | IS-D20-TAC
IS-D20-TAC-PEX-026 | Tubería PEX-AL-PEX Ø26 mm | Ø26 mm | m | D2020 | Distribución de agua (fría y caliente) | TAC | Tubería de agua caliente (Pipe Type) | Tuberías | IS_TAC_Tuberia-PEX-AL-PEX-26-mm_26 | IfcPipeSegment.RIGIDSEGMENT | 23-31 31 00 | IS-D20-TAC
IS-D20-TAC-PEX-032 | Tubería PEX-AL-PEX Ø32 mm | Ø32 mm | m | D2020 | Distribución de agua (fría y caliente) | TAC | Tubería de agua caliente (Pipe Type) | Tuberías | IS_TAC_Tuberia-PEX-AL-PEX-32-mm_32 | IfcPipeSegment.RIGIDSEGMENT | 23-31 31 00 | IS-D20-TAC
IS-D20-TAC-AIS-025 | Aislamiento térmico de tubería (coquilla elastomérica) 13 mm | e 13 mm | m | D2020 | Distribución de agua (fría y caliente) | TAC | Tubería de agua caliente (Pipe Type) | Tuberías | IS_TAC_Aislamiento-termico-de-tuberia-coquill | IfcCovering.INSULATION | 23-31 31 00 | IS-D20-TAC
IS-D20-TAC-AIS-020 | Aislamiento Coquilla Elastomérica para Tubo ½" e=13mm (m) |  | m | D2020 | Distribución de agua (fría y caliente) | TAC | Tubería de agua caliente (Pipe Type) | Tuberías | IS_TAC_Aislamiento-Coquilla-Elastom_AIS-020 | IfcPipeSegment.RIGIDSEGMENT | 23-31 31 00 | IS-D20-TAC | Agregado desde BASE_DE_DATOS_DION_completa.xlsx · POR VERIFICAR
IS-D20-TAC-AIS-032 | Aislamiento Coquilla Elastomérica para Tubo 1" e=13mm (m) |  | m | D2020 | Distribución de agua (fría y caliente) | TAC | Tubería de agua caliente (Pipe Type) | Tuberías | IS_TAC_Aislamiento-Coquilla-Elastom_AIS-032 | IfcPipeSegment.RIGIDSEGMENT | 23-31 31 00 | IS-D20-TAC | Agregado desde BASE_DE_DATOS_DION_completa.xlsx · POR VERIFICAR
IS-D20-TAC-AIS-040 | Aislamiento Coquilla Elastomérica para Tubo 1¼" e=13mm (m) |  | m | D2020 | Distribución de agua (fría y caliente) | TAC | Tubería de agua caliente (Pipe Type) | Tuberías | IS_TAC_Aislamiento-Coquilla-Elastom_AIS-040 | IfcPipeSegment.RIGIDSEGMENT | 23-31 31 00 | IS-D20-TAC | Agregado desde BASE_DE_DATOS_DION_completa.xlsx · POR VERIFICAR
IS-D20-TAC-AIS-063 | Aislamiento Coquilla Elastomérica para Tubo 2" e=13mm (m) |  | m | D2020 | Distribución de agua (fría y caliente) | TAC | Tubería de agua caliente (Pipe Type) | Tuberías | IS_TAC_Aislamiento-Coquilla-Elastom_AIS-063 | IfcPipeSegment.RIGIDSEGMENT | 23-31 31 00 | IS-D20-TAC | Agregado desde BASE_DE_DATOS_DION_completa.xlsx · POR VERIFICAR
IS-D20-ACF-PVC-C90-020 | Codo 90° PVC presión E/C Ø20 mm | Ø20 mm | u | D2020 | Distribución de agua (fría y caliente) | ACF | Accesorios de agua (Pipe Fittings) | Uniones de tubería | IS_ACF_Codo-90-PVC-presion-E-C-20-mm_20 | IfcPipeFitting.BEND | 23-31 31 00 | IS-D20-ACF
IS-D20-ACF-PVC-C45-020 | Codo 45° PVC presión E/C Ø20 mm | Ø20 mm | u | D2020 | Distribución de agua (fría y caliente) | ACF | Accesorios de agua (Pipe Fittings) | Uniones de tubería | IS_ACF_Codo-45-PVC-presion-E-C-20-mm_20 | IfcPipeFitting.BEND | 23-31 31 00 | IS-D20-ACF
IS-D20-ACF-PVC-TEE-020 | Tee PVC presión E/C Ø20 mm | Ø20 mm | u | D2020 | Distribución de agua (fría y caliente) | ACF | Accesorios de agua (Pipe Fittings) | Uniones de tubería | IS_ACF_Tee-PVC-presion-E-C-20-mm_20 | IfcPipeFitting.JUNCTION | 23-31 31 00 | IS-D20-ACF
IS-D20-ACF-PVC-UNI-020 | Unión/manguito PVC presión E/C Ø20 mm | Ø20 mm | u | D2020 | Distribución de agua (fría y caliente) | ACF | Accesorios de agua (Pipe Fittings) | Uniones de tubería | IS_ACF_Union-manguito-PVC-presion-E-C-20-mm_20 | IfcPipeFitting.CONNECTOR | 23-31 31 00 | IS-D20-ACF
IS-D20-ACF-PVC-RED-020 | Reducción PVC presión E/C Ø20 mm | Ø20 mm | u | D2020 | Distribución de agua (fría y caliente) | ACF | Accesorios de agua (Pipe Fittings) | Uniones de tubería | IS_ACF_Reduccion-PVC-presion-E-C-20-mm_20 | IfcPipeFitting.TRANSITION | 23-31 31 00 | IS-D20-ACF
IS-D20-ACF-PVC-TAP-020 | Tapón PVC presión E/C Ø20 mm | Ø20 mm | u | D2020 | Distribución de agua (fría y caliente) | ACF | Accesorios de agua (Pipe Fittings) | Uniones de tubería | IS_ACF_Tapon-PVC-presion-E-C-20-mm_20 | IfcPipeFitting.OBSTRUCTION | 23-31 31 00 | IS-D20-ACF
IS-D20-ACF-PVC-ADM-020 | Adaptador macho PVC presión E/C Ø20 mm | Ø20 mm | u | D2020 | Distribución de agua (fría y caliente) | ACF | Accesorios de agua (Pipe Fittings) | Uniones de tubería | IS_ACF_Adaptador-macho-PVC-presion-E-C-20-mm_20 | IfcPipeFitting.CONNECTOR | 23-31 31 00 | IS-D20-ACF
IS-D20-ACF-PVC-UNV-020 | Universal PVC presión E/C Ø20 mm | Ø20 mm | u | D2020 | Distribución de agua (fría y caliente) | ACF | Accesorios de agua (Pipe Fittings) | Uniones de tubería | IS_ACF_Universal-PVC-presion-E-C-20-mm_20 | IfcPipeFitting.CONNECTOR | 23-31 31 00 | IS-D20-ACF
IS-D20-ACF-PVC-C90-025 | Codo 90° PVC presión E/C Ø25 mm | Ø25 mm | u | D2020 | Distribución de agua (fría y caliente) | ACF | Accesorios de agua (Pipe Fittings) | Uniones de tubería | IS_ACF_Codo-90-PVC-presion-E-C-25-mm_25 | IfcPipeFitting.BEND | 23-31 31 00 | IS-D20-ACF
IS-D20-ACF-PVC-C45-025 | Codo 45° PVC presión E/C Ø25 mm | Ø25 mm | u | D2020 | Distribución de agua (fría y caliente) | ACF | Accesorios de agua (Pipe Fittings) | Uniones de tubería | IS_ACF_Codo-45-PVC-presion-E-C-25-mm_25 | IfcPipeFitting.BEND | 23-31 31 00 | IS-D20-ACF
IS-D20-ACF-PVC-TEE-025 | Tee PVC presión E/C Ø25 mm | Ø25 mm | u | D2020 | Distribución de agua (fría y caliente) | ACF | Accesorios de agua (Pipe Fittings) | Uniones de tubería | IS_ACF_Tee-PVC-presion-E-C-25-mm_25 | IfcPipeFitting.JUNCTION | 23-31 31 00 | IS-D20-ACF
IS-D20-ACF-PVC-UNI-025 | Unión/manguito PVC presión E/C Ø25 mm | Ø25 mm | u | D2020 | Distribución de agua (fría y caliente) | ACF | Accesorios de agua (Pipe Fittings) | Uniones de tubería | IS_ACF_Union-manguito-PVC-presion-E-C-25-mm_25 | IfcPipeFitting.CONNECTOR | 23-31 31 00 | IS-D20-ACF
IS-D20-ACF-PVC-RED-025 | Reducción PVC presión E/C Ø25 mm | Ø25 mm | u | D2020 | Distribución de agua (fría y caliente) | ACF | Accesorios de agua (Pipe Fittings) | Uniones de tubería | IS_ACF_Reduccion-PVC-presion-E-C-25-mm_25 | IfcPipeFitting.TRANSITION | 23-31 31 00 | IS-D20-ACF
IS-D20-ACF-PVC-TAP-025 | Tapón PVC presión E/C Ø25 mm | Ø25 mm | u | D2020 | Distribución de agua (fría y caliente) | ACF | Accesorios de agua (Pipe Fittings) | Uniones de tubería | IS_ACF_Tapon-PVC-presion-E-C-25-mm_25 | IfcPipeFitting.OBSTRUCTION | 23-31 31 00 | IS-D20-ACF
IS-D20-ACF-PVC-ADM-025 | Adaptador macho PVC presión E/C Ø25 mm | Ø25 mm | u | D2020 | Distribución de agua (fría y caliente) | ACF | Accesorios de agua (Pipe Fittings) | Uniones de tubería | IS_ACF_Adaptador-macho-PVC-presion-E-C-25-mm_25 | IfcPipeFitting.CONNECTOR | 23-31 31 00 | IS-D20-ACF
IS-D20-ACF-PVC-UNV-025 | Universal PVC presión E/C Ø25 mm | Ø25 mm | u | D2020 | Distribución de agua (fría y caliente) | ACF | Accesorios de agua (Pipe Fittings) | Uniones de tubería | IS_ACF_Universal-PVC-presion-E-C-25-mm_25 | IfcPipeFitting.CONNECTOR | 23-31 31 00 | IS-D20-ACF
IS-D20-ACF-PVC-C90-032 | Codo 90° PVC presión E/C Ø32 mm | Ø32 mm | u | D2020 | Distribución de agua (fría y caliente) | ACF | Accesorios de agua (Pipe Fittings) | Uniones de tubería | IS_ACF_Codo-90-PVC-presion-E-C-32-mm_32 | IfcPipeFitting.BEND | 23-31 31 00 | IS-D20-ACF
IS-D20-ACF-PVC-C45-032 | Codo 45° PVC presión E/C Ø32 mm | Ø32 mm | u | D2020 | Distribución de agua (fría y caliente) | ACF | Accesorios de agua (Pipe Fittings) | Uniones de tubería | IS_ACF_Codo-45-PVC-presion-E-C-32-mm_32 | IfcPipeFitting.BEND | 23-31 31 00 | IS-D20-ACF
IS-D20-ACF-PVC-TEE-032 | Tee PVC presión E/C Ø32 mm | Ø32 mm | u | D2020 | Distribución de agua (fría y caliente) | ACF | Accesorios de agua (Pipe Fittings) | Uniones de tubería | IS_ACF_Tee-PVC-presion-E-C-32-mm_32 | IfcPipeFitting.JUNCTION | 23-31 31 00 | IS-D20-ACF
IS-D20-ACF-PVC-UNI-032 | Unión/manguito PVC presión E/C Ø32 mm | Ø32 mm | u | D2020 | Distribución de agua (fría y caliente) | ACF | Accesorios de agua (Pipe Fittings) | Uniones de tubería | IS_ACF_Union-manguito-PVC-presion-E-C-32-mm_32 | IfcPipeFitting.CONNECTOR | 23-31 31 00 | IS-D20-ACF
IS-D20-ACF-PVC-RED-032 | Reducción PVC presión E/C Ø32 mm | Ø32 mm | u | D2020 | Distribución de agua (fría y caliente) | ACF | Accesorios de agua (Pipe Fittings) | Uniones de tubería | IS_ACF_Reduccion-PVC-presion-E-C-32-mm_32 | IfcPipeFitting.TRANSITION | 23-31 31 00 | IS-D20-ACF
IS-D20-ACF-PVC-TAP-032 | Tapón PVC presión E/C Ø32 mm | Ø32 mm | u | D2020 | Distribución de agua (fría y caliente) | ACF | Accesorios de agua (Pipe Fittings) | Uniones de tubería | IS_ACF_Tapon-PVC-presion-E-C-32-mm_32 | IfcPipeFitting.OBSTRUCTION | 23-31 31 00 | IS-D20-ACF
IS-D20-ACF-PVC-ADM-032 | Adaptador macho PVC presión E/C Ø32 mm | Ø32 mm | u | D2020 | Distribución de agua (fría y caliente) | ACF | Accesorios de agua (Pipe Fittings) | Uniones de tubería | IS_ACF_Adaptador-macho-PVC-presion-E-C-32-mm_32 | IfcPipeFitting.CONNECTOR | 23-31 31 00 | IS-D20-ACF
IS-D20-ACF-PVC-UNV-032 | Universal PVC presión E/C Ø32 mm | Ø32 mm | u | D2020 | Distribución de agua (fría y caliente) | ACF | Accesorios de agua (Pipe Fittings) | Uniones de tubería | IS_ACF_Universal-PVC-presion-E-C-32-mm_32 | IfcPipeFitting.CONNECTOR | 23-31 31 00 | IS-D20-ACF
IS-D20-ACF-PVC-C90-040 | Codo 90° PVC presión E/C Ø40 mm | Ø40 mm | u | D2020 | Distribución de agua (fría y caliente) | ACF | Accesorios de agua (Pipe Fittings) | Uniones de tubería | IS_ACF_Codo-90-PVC-presion-E-C-40-mm_40 | IfcPipeFitting.BEND | 23-31 31 00 | IS-D20-ACF
IS-D20-ACF-PVC-C45-040 | Codo 45° PVC presión E/C Ø40 mm | Ø40 mm | u | D2020 | Distribución de agua (fría y caliente) | ACF | Accesorios de agua (Pipe Fittings) | Uniones de tubería | IS_ACF_Codo-45-PVC-presion-E-C-40-mm_40 | IfcPipeFitting.BEND | 23-31 31 00 | IS-D20-ACF
IS-D20-ACF-PVC-TEE-040 | Tee PVC presión E/C Ø40 mm | Ø40 mm | u | D2020 | Distribución de agua (fría y caliente) | ACF | Accesorios de agua (Pipe Fittings) | Uniones de tubería | IS_ACF_Tee-PVC-presion-E-C-40-mm_40 | IfcPipeFitting.JUNCTION | 23-31 31 00 | IS-D20-ACF
IS-D20-ACF-PVC-UNI-040 | Unión/manguito PVC presión E/C Ø40 mm | Ø40 mm | u | D2020 | Distribución de agua (fría y caliente) | ACF | Accesorios de agua (Pipe Fittings) | Uniones de tubería | IS_ACF_Union-manguito-PVC-presion-E-C-40-mm_40 | IfcPipeFitting.CONNECTOR | 23-31 31 00 | IS-D20-ACF
IS-D20-ACF-PVC-RED-040 | Reducción PVC presión E/C Ø40 mm | Ø40 mm | u | D2020 | Distribución de agua (fría y caliente) | ACF | Accesorios de agua (Pipe Fittings) | Uniones de tubería | IS_ACF_Reduccion-PVC-presion-E-C-40-mm_40 | IfcPipeFitting.TRANSITION | 23-31 31 00 | IS-D20-ACF
IS-D20-ACF-PVC-TAP-040 | Tapón PVC presión E/C Ø40 mm | Ø40 mm | u | D2020 | Distribución de agua (fría y caliente) | ACF | Accesorios de agua (Pipe Fittings) | Uniones de tubería | IS_ACF_Tapon-PVC-presion-E-C-40-mm_40 | IfcPipeFitting.OBSTRUCTION | 23-31 31 00 | IS-D20-ACF
IS-D20-ACF-PVC-ADM-040 | Adaptador macho PVC presión E/C Ø40 mm | Ø40 mm | u | D2020 | Distribución de agua (fría y caliente) | ACF | Accesorios de agua (Pipe Fittings) | Uniones de tubería | IS_ACF_Adaptador-macho-PVC-presion-E-C-40-mm_40 | IfcPipeFitting.CONNECTOR | 23-31 31 00 | IS-D20-ACF
IS-D20-ACF-PVC-UNV-040 | Universal PVC presión E/C Ø40 mm | Ø40 mm | u | D2020 | Distribución de agua (fría y caliente) | ACF | Accesorios de agua (Pipe Fittings) | Uniones de tubería | IS_ACF_Universal-PVC-presion-E-C-40-mm_40 | IfcPipeFitting.CONNECTOR | 23-31 31 00 | IS-D20-ACF
IS-D20-ACF-PVC-C90-050 | Codo 90° PVC presión E/C Ø50 mm | Ø50 mm | u | D2020 | Distribución de agua (fría y caliente) | ACF | Accesorios de agua (Pipe Fittings) | Uniones de tubería | IS_ACF_Codo-90-PVC-presion-E-C-50-mm_50 | IfcPipeFitting.BEND | 23-31 31 00 | IS-D20-ACF
IS-D20-ACF-PVC-C45-050 | Codo 45° PVC presión E/C Ø50 mm | Ø50 mm | u | D2020 | Distribución de agua (fría y caliente) | ACF | Accesorios de agua (Pipe Fittings) | Uniones de tubería | IS_ACF_Codo-45-PVC-presion-E-C-50-mm_50 | IfcPipeFitting.BEND | 23-31 31 00 | IS-D20-ACF
IS-D20-ACF-PVC-TEE-050 | Tee PVC presión E/C Ø50 mm | Ø50 mm | u | D2020 | Distribución de agua (fría y caliente) | ACF | Accesorios de agua (Pipe Fittings) | Uniones de tubería | IS_ACF_Tee-PVC-presion-E-C-50-mm_50 | IfcPipeFitting.JUNCTION | 23-31 31 00 | IS-D20-ACF
IS-D20-ACF-PVC-UNI-050 | Unión/manguito PVC presión E/C Ø50 mm | Ø50 mm | u | D2020 | Distribución de agua (fría y caliente) | ACF | Accesorios de agua (Pipe Fittings) | Uniones de tubería | IS_ACF_Union-manguito-PVC-presion-E-C-50-mm_50 | IfcPipeFitting.CONNECTOR | 23-31 31 00 | IS-D20-ACF
IS-D20-ACF-PVC-RED-050 | Reducción PVC presión E/C Ø50 mm | Ø50 mm | u | D2020 | Distribución de agua (fría y caliente) | ACF | Accesorios de agua (Pipe Fittings) | Uniones de tubería | IS_ACF_Reduccion-PVC-presion-E-C-50-mm_50 | IfcPipeFitting.TRANSITION | 23-31 31 00 | IS-D20-ACF
IS-D20-ACF-PVC-TAP-050 | Tapón PVC presión E/C Ø50 mm | Ø50 mm | u | D2020 | Distribución de agua (fría y caliente) | ACF | Accesorios de agua (Pipe Fittings) | Uniones de tubería | IS_ACF_Tapon-PVC-presion-E-C-50-mm_50 | IfcPipeFitting.OBSTRUCTION | 23-31 31 00 | IS-D20-ACF
IS-D20-ACF-PVC-ADM-050 | Adaptador macho PVC presión E/C Ø50 mm | Ø50 mm | u | D2020 | Distribución de agua (fría y caliente) | ACF | Accesorios de agua (Pipe Fittings) | Uniones de tubería | IS_ACF_Adaptador-macho-PVC-presion-E-C-50-mm_50 | IfcPipeFitting.CONNECTOR | 23-31 31 00 | IS-D20-ACF
IS-D20-ACF-PVC-UNV-050 | Universal PVC presión E/C Ø50 mm | Ø50 mm | u | D2020 | Distribución de agua (fría y caliente) | ACF | Accesorios de agua (Pipe Fittings) | Uniones de tubería | IS_ACF_Universal-PVC-presion-E-C-50-mm_50 | IfcPipeFitting.CONNECTOR | 23-31 31 00 | IS-D20-ACF
IS-D20-ACF-PVC-C90-063 | Codo 90° PVC presión E/C Ø63 mm | Ø63 mm | u | D2020 | Distribución de agua (fría y caliente) | ACF | Accesorios de agua (Pipe Fittings) | Uniones de tubería | IS_ACF_Codo-90-PVC-presion-E-C-63-mm_63 | IfcPipeFitting.BEND | 23-31 31 00 | IS-D20-ACF
IS-D20-ACF-PVC-C45-063 | Codo 45° PVC presión E/C Ø63 mm | Ø63 mm | u | D2020 | Distribución de agua (fría y caliente) | ACF | Accesorios de agua (Pipe Fittings) | Uniones de tubería | IS_ACF_Codo-45-PVC-presion-E-C-63-mm_63 | IfcPipeFitting.BEND | 23-31 31 00 | IS-D20-ACF
IS-D20-ACF-PVC-TEE-063 | Tee PVC presión E/C Ø63 mm | Ø63 mm | u | D2020 | Distribución de agua (fría y caliente) | ACF | Accesorios de agua (Pipe Fittings) | Uniones de tubería | IS_ACF_Tee-PVC-presion-E-C-63-mm_63 | IfcPipeFitting.JUNCTION | 23-31 31 00 | IS-D20-ACF
IS-D20-ACF-PVC-UNI-063 | Unión/manguito PVC presión E/C Ø63 mm | Ø63 mm | u | D2020 | Distribución de agua (fría y caliente) | ACF | Accesorios de agua (Pipe Fittings) | Uniones de tubería | IS_ACF_Union-manguito-PVC-presion-E-C-63-mm_63 | IfcPipeFitting.CONNECTOR | 23-31 31 00 | IS-D20-ACF
IS-D20-ACF-PVC-RED-063 | Reducción PVC presión E/C Ø63 mm | Ø63 mm | u | D2020 | Distribución de agua (fría y caliente) | ACF | Accesorios de agua (Pipe Fittings) | Uniones de tubería | IS_ACF_Reduccion-PVC-presion-E-C-63-mm_63 | IfcPipeFitting.TRANSITION | 23-31 31 00 | IS-D20-ACF
IS-D20-ACF-PVC-TAP-063 | Tapón PVC presión E/C Ø63 mm | Ø63 mm | u | D2020 | Distribución de agua (fría y caliente) | ACF | Accesorios de agua (Pipe Fittings) | Uniones de tubería | IS_ACF_Tapon-PVC-presion-E-C-63-mm_63 | IfcPipeFitting.OBSTRUCTION | 23-31 31 00 | IS-D20-ACF
IS-D20-ACF-PVC-ADM-063 | Adaptador macho PVC presión E/C Ø63 mm | Ø63 mm | u | D2020 | Distribución de agua (fría y caliente) | ACF | Accesorios de agua (Pipe Fittings) | Uniones de tubería | IS_ACF_Adaptador-macho-PVC-presion-E-C-63-mm_63 | IfcPipeFitting.CONNECTOR | 23-31 31 00 | IS-D20-ACF
IS-D20-ACF-PVC-UNV-063 | Universal PVC presión E/C Ø63 mm | Ø63 mm | u | D2020 | Distribución de agua (fría y caliente) | ACF | Accesorios de agua (Pipe Fittings) | Uniones de tubería | IS_ACF_Universal-PVC-presion-E-C-63-mm_63 | IfcPipeFitting.CONNECTOR | 23-31 31 00 | IS-D20-ACF
IS-D20-ACF-PVC-C90-075 | Codo 90° PVC presión E/C Ø75 mm | Ø75 mm | u | D2020 | Distribución de agua (fría y caliente) | ACF | Accesorios de agua (Pipe Fittings) | Uniones de tubería | IS_ACF_Codo-90-PVC-presion-E-C-75-mm_75 | IfcPipeFitting.BEND | 23-31 31 00 | IS-D20-ACF
IS-D20-ACF-PVC-C45-075 | Codo 45° PVC presión E/C Ø75 mm | Ø75 mm | u | D2020 | Distribución de agua (fría y caliente) | ACF | Accesorios de agua (Pipe Fittings) | Uniones de tubería | IS_ACF_Codo-45-PVC-presion-E-C-75-mm_75 | IfcPipeFitting.BEND | 23-31 31 00 | IS-D20-ACF
IS-D20-ACF-PVC-TEE-075 | Tee PVC presión E/C Ø75 mm | Ø75 mm | u | D2020 | Distribución de agua (fría y caliente) | ACF | Accesorios de agua (Pipe Fittings) | Uniones de tubería | IS_ACF_Tee-PVC-presion-E-C-75-mm_75 | IfcPipeFitting.JUNCTION | 23-31 31 00 | IS-D20-ACF
IS-D20-ACF-PVC-UNI-075 | Unión/manguito PVC presión E/C Ø75 mm | Ø75 mm | u | D2020 | Distribución de agua (fría y caliente) | ACF | Accesorios de agua (Pipe Fittings) | Uniones de tubería | IS_ACF_Union-manguito-PVC-presion-E-C-75-mm_75 | IfcPipeFitting.CONNECTOR | 23-31 31 00 | IS-D20-ACF
IS-D20-ACF-PVC-RED-075 | Reducción PVC presión E/C Ø75 mm | Ø75 mm | u | D2020 | Distribución de agua (fría y caliente) | ACF | Accesorios de agua (Pipe Fittings) | Uniones de tubería | IS_ACF_Reduccion-PVC-presion-E-C-75-mm_75 | IfcPipeFitting.TRANSITION | 23-31 31 00 | IS-D20-ACF
IS-D20-ACF-PVC-TAP-075 | Tapón PVC presión E/C Ø75 mm | Ø75 mm | u | D2020 | Distribución de agua (fría y caliente) | ACF | Accesorios de agua (Pipe Fittings) | Uniones de tubería | IS_ACF_Tapon-PVC-presion-E-C-75-mm_75 | IfcPipeFitting.OBSTRUCTION | 23-31 31 00 | IS-D20-ACF
IS-D20-ACF-PVC-ADM-075 | Adaptador macho PVC presión E/C Ø75 mm | Ø75 mm | u | D2020 | Distribución de agua (fría y caliente) | ACF | Accesorios de agua (Pipe Fittings) | Uniones de tubería | IS_ACF_Adaptador-macho-PVC-presion-E-C-75-mm_75 | IfcPipeFitting.CONNECTOR | 23-31 31 00 | IS-D20-ACF
IS-D20-ACF-PVC-C90-090 | Codo 90° PVC presión E/C Ø90 mm | Ø90 mm | u | D2020 | Distribución de agua (fría y caliente) | ACF | Accesorios de agua (Pipe Fittings) | Uniones de tubería | IS_ACF_Codo-90-PVC-presion-E-C-90-mm_90 | IfcPipeFitting.BEND | 23-31 31 00 | IS-D20-ACF
IS-D20-ACF-PVC-C45-090 | Codo 45° PVC presión E/C Ø90 mm | Ø90 mm | u | D2020 | Distribución de agua (fría y caliente) | ACF | Accesorios de agua (Pipe Fittings) | Uniones de tubería | IS_ACF_Codo-45-PVC-presion-E-C-90-mm_90 | IfcPipeFitting.BEND | 23-31 31 00 | IS-D20-ACF
IS-D20-ACF-PVC-TEE-090 | Tee PVC presión E/C Ø90 mm | Ø90 mm | u | D2020 | Distribución de agua (fría y caliente) | ACF | Accesorios de agua (Pipe Fittings) | Uniones de tubería | IS_ACF_Tee-PVC-presion-E-C-90-mm_90 | IfcPipeFitting.JUNCTION | 23-31 31 00 | IS-D20-ACF
IS-D20-ACF-PVC-UNI-090 | Unión/manguito PVC presión E/C Ø90 mm | Ø90 mm | u | D2020 | Distribución de agua (fría y caliente) | ACF | Accesorios de agua (Pipe Fittings) | Uniones de tubería | IS_ACF_Union-manguito-PVC-presion-E-C-90-mm_90 | IfcPipeFitting.CONNECTOR | 23-31 31 00 | IS-D20-ACF
IS-D20-ACF-PVC-RED-090 | Reducción PVC presión E/C Ø90 mm | Ø90 mm | u | D2020 | Distribución de agua (fría y caliente) | ACF | Accesorios de agua (Pipe Fittings) | Uniones de tubería | IS_ACF_Reduccion-PVC-presion-E-C-90-mm_90 | IfcPipeFitting.TRANSITION | 23-31 31 00 | IS-D20-ACF
IS-D20-ACF-PVC-TAP-090 | Tapón PVC presión E/C Ø90 mm | Ø90 mm | u | D2020 | Distribución de agua (fría y caliente) | ACF | Accesorios de agua (Pipe Fittings) | Uniones de tubería | IS_ACF_Tapon-PVC-presion-E-C-90-mm_90 | IfcPipeFitting.OBSTRUCTION | 23-31 31 00 | IS-D20-ACF
IS-D20-ACF-PVC-ADM-090 | Adaptador macho PVC presión E/C Ø90 mm | Ø90 mm | u | D2020 | Distribución de agua (fría y caliente) | ACF | Accesorios de agua (Pipe Fittings) | Uniones de tubería | IS_ACF_Adaptador-macho-PVC-presion-E-C-90-mm_90 | IfcPipeFitting.CONNECTOR | 23-31 31 00 | IS-D20-ACF
IS-D20-ACF-PVC-C90-110 | Codo 90° PVC presión E/C Ø110 mm | Ø110 mm | u | D2020 | Distribución de agua (fría y caliente) | ACF | Accesorios de agua (Pipe Fittings) | Uniones de tubería | IS_ACF_Codo-90-PVC-presion-E-C-110-mm_110 | IfcPipeFitting.BEND | 23-31 31 00 | IS-D20-ACF
IS-D20-ACF-PVC-C45-110 | Codo 45° PVC presión E/C Ø110 mm | Ø110 mm | u | D2020 | Distribución de agua (fría y caliente) | ACF | Accesorios de agua (Pipe Fittings) | Uniones de tubería | IS_ACF_Codo-45-PVC-presion-E-C-110-mm_110 | IfcPipeFitting.BEND | 23-31 31 00 | IS-D20-ACF
IS-D20-ACF-PVC-TEE-110 | Tee PVC presión E/C Ø110 mm | Ø110 mm | u | D2020 | Distribución de agua (fría y caliente) | ACF | Accesorios de agua (Pipe Fittings) | Uniones de tubería | IS_ACF_Tee-PVC-presion-E-C-110-mm_110 | IfcPipeFitting.JUNCTION | 23-31 31 00 | IS-D20-ACF
IS-D20-ACF-PVC-UNI-110 | Unión/manguito PVC presión E/C Ø110 mm | Ø110 mm | u | D2020 | Distribución de agua (fría y caliente) | ACF | Accesorios de agua (Pipe Fittings) | Uniones de tubería | IS_ACF_Union-manguito-PVC-presion-E-C-110-mm_110 | IfcPipeFitting.CONNECTOR | 23-31 31 00 | IS-D20-ACF
IS-D20-ACF-PVC-RED-110 | Reducción PVC presión E/C Ø110 mm | Ø110 mm | u | D2020 | Distribución de agua (fría y caliente) | ACF | Accesorios de agua (Pipe Fittings) | Uniones de tubería | IS_ACF_Reduccion-PVC-presion-E-C-110-mm_110 | IfcPipeFitting.TRANSITION | 23-31 31 00 | IS-D20-ACF
IS-D20-ACF-PVC-TAP-110 | Tapón PVC presión E/C Ø110 mm | Ø110 mm | u | D2020 | Distribución de agua (fría y caliente) | ACF | Accesorios de agua (Pipe Fittings) | Uniones de tubería | IS_ACF_Tapon-PVC-presion-E-C-110-mm_110 | IfcPipeFitting.OBSTRUCTION | 23-31 31 00 | IS-D20-ACF
IS-D20-ACF-PVC-ADM-110 | Adaptador macho PVC presión E/C Ø110 mm | Ø110 mm | u | D2020 | Distribución de agua (fría y caliente) | ACF | Accesorios de agua (Pipe Fittings) | Uniones de tubería | IS_ACF_Adaptador-macho-PVC-presion-E-C-110-mm_110 | IfcPipeFitting.CONNECTOR | 23-31 31 00 | IS-D20-ACF
IS-D20-ACF-PPR-C90-020 | Codo 90° PPR termofusión Ø20 mm | Ø20 mm | u | D2020 | Distribución de agua (fría y caliente) | ACF | Accesorios de agua (Pipe Fittings) | Uniones de tubería | IS_ACF_Codo-90-PPR-termofusion-20-mm_20 | IfcPipeFitting.BEND | 23-31 31 00 | IS-D20-ACF
IS-D20-ACF-PPR-C45-020 | Codo 45° PPR termofusión Ø20 mm | Ø20 mm | u | D2020 | Distribución de agua (fría y caliente) | ACF | Accesorios de agua (Pipe Fittings) | Uniones de tubería | IS_ACF_Codo-45-PPR-termofusion-20-mm_20 | IfcPipeFitting.BEND | 23-31 31 00 | IS-D20-ACF
IS-D20-ACF-PPR-TEE-020 | Tee PPR termofusión Ø20 mm | Ø20 mm | u | D2020 | Distribución de agua (fría y caliente) | ACF | Accesorios de agua (Pipe Fittings) | Uniones de tubería | IS_ACF_Tee-PPR-termofusion-20-mm_20 | IfcPipeFitting.JUNCTION | 23-31 31 00 | IS-D20-ACF
IS-D20-ACF-PPR-UNI-020 | Unión/manguito PPR termofusión Ø20 mm | Ø20 mm | u | D2020 | Distribución de agua (fría y caliente) | ACF | Accesorios de agua (Pipe Fittings) | Uniones de tubería | IS_ACF_Union-manguito-PPR-termofusion-20-mm_20 | IfcPipeFitting.CONNECTOR | 23-31 31 00 | IS-D20-ACF
IS-D20-ACF-PPR-RED-020 | Reducción PPR termofusión Ø20 mm | Ø20 mm | u | D2020 | Distribución de agua (fría y caliente) | ACF | Accesorios de agua (Pipe Fittings) | Uniones de tubería | IS_ACF_Reduccion-PPR-termofusion-20-mm_20 | IfcPipeFitting.TRANSITION | 23-31 31 00 | IS-D20-ACF
IS-D20-ACF-PPR-TAP-020 | Tapón PPR termofusión Ø20 mm | Ø20 mm | u | D2020 | Distribución de agua (fría y caliente) | ACF | Accesorios de agua (Pipe Fittings) | Uniones de tubería | IS_ACF_Tapon-PPR-termofusion-20-mm_20 | IfcPipeFitting.OBSTRUCTION | 23-31 31 00 | IS-D20-ACF
IS-D20-ACF-PPR-ADM-020 | Adaptador macho PPR termofusión Ø20 mm | Ø20 mm | u | D2020 | Distribución de agua (fría y caliente) | ACF | Accesorios de agua (Pipe Fittings) | Uniones de tubería | IS_ACF_Adaptador-macho-PPR-termofusion-20-mm_20 | IfcPipeFitting.CONNECTOR | 23-31 31 00 | IS-D20-ACF
IS-D20-ACF-PPR-UNV-020 | Universal PPR termofusión Ø20 mm | Ø20 mm | u | D2020 | Distribución de agua (fría y caliente) | ACF | Accesorios de agua (Pipe Fittings) | Uniones de tubería | IS_ACF_Universal-PPR-termofusion-20-mm_20 | IfcPipeFitting.CONNECTOR | 23-31 31 00 | IS-D20-ACF
IS-D20-ACF-PPR-C90-025 | Codo 90° PPR termofusión Ø25 mm | Ø25 mm | u | D2020 | Distribución de agua (fría y caliente) | ACF | Accesorios de agua (Pipe Fittings) | Uniones de tubería | IS_ACF_Codo-90-PPR-termofusion-25-mm_25 | IfcPipeFitting.BEND | 23-31 31 00 | IS-D20-ACF
IS-D20-ACF-PPR-C45-025 | Codo 45° PPR termofusión Ø25 mm | Ø25 mm | u | D2020 | Distribución de agua (fría y caliente) | ACF | Accesorios de agua (Pipe Fittings) | Uniones de tubería | IS_ACF_Codo-45-PPR-termofusion-25-mm_25 | IfcPipeFitting.BEND | 23-31 31 00 | IS-D20-ACF
IS-D20-ACF-PPR-TEE-025 | Tee PPR termofusión Ø25 mm | Ø25 mm | u | D2020 | Distribución de agua (fría y caliente) | ACF | Accesorios de agua (Pipe Fittings) | Uniones de tubería | IS_ACF_Tee-PPR-termofusion-25-mm_25 | IfcPipeFitting.JUNCTION | 23-31 31 00 | IS-D20-ACF
IS-D20-ACF-PPR-UNI-025 | Unión/manguito PPR termofusión Ø25 mm | Ø25 mm | u | D2020 | Distribución de agua (fría y caliente) | ACF | Accesorios de agua (Pipe Fittings) | Uniones de tubería | IS_ACF_Union-manguito-PPR-termofusion-25-mm_25 | IfcPipeFitting.CONNECTOR | 23-31 31 00 | IS-D20-ACF
IS-D20-ACF-PPR-RED-025 | Reducción PPR termofusión Ø25 mm | Ø25 mm | u | D2020 | Distribución de agua (fría y caliente) | ACF | Accesorios de agua (Pipe Fittings) | Uniones de tubería | IS_ACF_Reduccion-PPR-termofusion-25-mm_25 | IfcPipeFitting.TRANSITION | 23-31 31 00 | IS-D20-ACF
IS-D20-ACF-PPR-TAP-025 | Tapón PPR termofusión Ø25 mm | Ø25 mm | u | D2020 | Distribución de agua (fría y caliente) | ACF | Accesorios de agua (Pipe Fittings) | Uniones de tubería | IS_ACF_Tapon-PPR-termofusion-25-mm_25 | IfcPipeFitting.OBSTRUCTION | 23-31 31 00 | IS-D20-ACF
IS-D20-ACF-PPR-ADM-025 | Adaptador macho PPR termofusión Ø25 mm | Ø25 mm | u | D2020 | Distribución de agua (fría y caliente) | ACF | Accesorios de agua (Pipe Fittings) | Uniones de tubería | IS_ACF_Adaptador-macho-PPR-termofusion-25-mm_25 | IfcPipeFitting.CONNECTOR | 23-31 31 00 | IS-D20-ACF
IS-D20-ACF-PPR-UNV-025 | Universal PPR termofusión Ø25 mm | Ø25 mm | u | D2020 | Distribución de agua (fría y caliente) | ACF | Accesorios de agua (Pipe Fittings) | Uniones de tubería | IS_ACF_Universal-PPR-termofusion-25-mm_25 | IfcPipeFitting.CONNECTOR | 23-31 31 00 | IS-D20-ACF
IS-D20-ACF-PPR-C90-032 | Codo 90° PPR termofusión Ø32 mm | Ø32 mm | u | D2020 | Distribución de agua (fría y caliente) | ACF | Accesorios de agua (Pipe Fittings) | Uniones de tubería | IS_ACF_Codo-90-PPR-termofusion-32-mm_32 | IfcPipeFitting.BEND | 23-31 31 00 | IS-D20-ACF
IS-D20-ACF-PPR-C45-032 | Codo 45° PPR termofusión Ø32 mm | Ø32 mm | u | D2020 | Distribución de agua (fría y caliente) | ACF | Accesorios de agua (Pipe Fittings) | Uniones de tubería | IS_ACF_Codo-45-PPR-termofusion-32-mm_32 | IfcPipeFitting.BEND | 23-31 31 00 | IS-D20-ACF
IS-D20-ACF-PPR-TEE-032 | Tee PPR termofusión Ø32 mm | Ø32 mm | u | D2020 | Distribución de agua (fría y caliente) | ACF | Accesorios de agua (Pipe Fittings) | Uniones de tubería | IS_ACF_Tee-PPR-termofusion-32-mm_32 | IfcPipeFitting.JUNCTION | 23-31 31 00 | IS-D20-ACF
IS-D20-ACF-PPR-UNI-032 | Unión/manguito PPR termofusión Ø32 mm | Ø32 mm | u | D2020 | Distribución de agua (fría y caliente) | ACF | Accesorios de agua (Pipe Fittings) | Uniones de tubería | IS_ACF_Union-manguito-PPR-termofusion-32-mm_32 | IfcPipeFitting.CONNECTOR | 23-31 31 00 | IS-D20-ACF
IS-D20-ACF-PPR-RED-032 | Reducción PPR termofusión Ø32 mm | Ø32 mm | u | D2020 | Distribución de agua (fría y caliente) | ACF | Accesorios de agua (Pipe Fittings) | Uniones de tubería | IS_ACF_Reduccion-PPR-termofusion-32-mm_32 | IfcPipeFitting.TRANSITION | 23-31 31 00 | IS-D20-ACF
IS-D20-ACF-PPR-TAP-032 | Tapón PPR termofusión Ø32 mm | Ø32 mm | u | D2020 | Distribución de agua (fría y caliente) | ACF | Accesorios de agua (Pipe Fittings) | Uniones de tubería | IS_ACF_Tapon-PPR-termofusion-32-mm_32 | IfcPipeFitting.OBSTRUCTION | 23-31 31 00 | IS-D20-ACF
IS-D20-ACF-PPR-ADM-032 | Adaptador macho PPR termofusión Ø32 mm | Ø32 mm | u | D2020 | Distribución de agua (fría y caliente) | ACF | Accesorios de agua (Pipe Fittings) | Uniones de tubería | IS_ACF_Adaptador-macho-PPR-termofusion-32-mm_32 | IfcPipeFitting.CONNECTOR | 23-31 31 00 | IS-D20-ACF
IS-D20-ACF-PPR-UNV-032 | Universal PPR termofusión Ø32 mm | Ø32 mm | u | D2020 | Distribución de agua (fría y caliente) | ACF | Accesorios de agua (Pipe Fittings) | Uniones de tubería | IS_ACF_Universal-PPR-termofusion-32-mm_32 | IfcPipeFitting.CONNECTOR | 23-31 31 00 | IS-D20-ACF
IS-D20-ACF-PPR-C90-040 | Codo 90° PPR termofusión Ø40 mm | Ø40 mm | u | D2020 | Distribución de agua (fría y caliente) | ACF | Accesorios de agua (Pipe Fittings) | Uniones de tubería | IS_ACF_Codo-90-PPR-termofusion-40-mm_40 | IfcPipeFitting.BEND | 23-31 31 00 | IS-D20-ACF
IS-D20-ACF-PPR-C45-040 | Codo 45° PPR termofusión Ø40 mm | Ø40 mm | u | D2020 | Distribución de agua (fría y caliente) | ACF | Accesorios de agua (Pipe Fittings) | Uniones de tubería | IS_ACF_Codo-45-PPR-termofusion-40-mm_40 | IfcPipeFitting.BEND | 23-31 31 00 | IS-D20-ACF
IS-D20-ACF-PPR-TEE-040 | Tee PPR termofusión Ø40 mm | Ø40 mm | u | D2020 | Distribución de agua (fría y caliente) | ACF | Accesorios de agua (Pipe Fittings) | Uniones de tubería | IS_ACF_Tee-PPR-termofusion-40-mm_40 | IfcPipeFitting.JUNCTION | 23-31 31 00 | IS-D20-ACF
IS-D20-ACF-PPR-UNI-040 | Unión/manguito PPR termofusión Ø40 mm | Ø40 mm | u | D2020 | Distribución de agua (fría y caliente) | ACF | Accesorios de agua (Pipe Fittings) | Uniones de tubería | IS_ACF_Union-manguito-PPR-termofusion-40-mm_40 | IfcPipeFitting.CONNECTOR | 23-31 31 00 | IS-D20-ACF
IS-D20-ACF-PPR-RED-040 | Reducción PPR termofusión Ø40 mm | Ø40 mm | u | D2020 | Distribución de agua (fría y caliente) | ACF | Accesorios de agua (Pipe Fittings) | Uniones de tubería | IS_ACF_Reduccion-PPR-termofusion-40-mm_40 | IfcPipeFitting.TRANSITION | 23-31 31 00 | IS-D20-ACF
IS-D20-ACF-PPR-TAP-040 | Tapón PPR termofusión Ø40 mm | Ø40 mm | u | D2020 | Distribución de agua (fría y caliente) | ACF | Accesorios de agua (Pipe Fittings) | Uniones de tubería | IS_ACF_Tapon-PPR-termofusion-40-mm_40 | IfcPipeFitting.OBSTRUCTION | 23-31 31 00 | IS-D20-ACF
IS-D20-ACF-PPR-ADM-040 | Adaptador macho PPR termofusión Ø40 mm | Ø40 mm | u | D2020 | Distribución de agua (fría y caliente) | ACF | Accesorios de agua (Pipe Fittings) | Uniones de tubería | IS_ACF_Adaptador-macho-PPR-termofusion-40-mm_40 | IfcPipeFitting.CONNECTOR | 23-31 31 00 | IS-D20-ACF
IS-D20-ACF-PPR-UNV-040 | Universal PPR termofusión Ø40 mm | Ø40 mm | u | D2020 | Distribución de agua (fría y caliente) | ACF | Accesorios de agua (Pipe Fittings) | Uniones de tubería | IS_ACF_Universal-PPR-termofusion-40-mm_40 | IfcPipeFitting.CONNECTOR | 23-31 31 00 | IS-D20-ACF
IS-D20-ACF-PPR-C90-050 | Codo 90° PPR termofusión Ø50 mm | Ø50 mm | u | D2020 | Distribución de agua (fría y caliente) | ACF | Accesorios de agua (Pipe Fittings) | Uniones de tubería | IS_ACF_Codo-90-PPR-termofusion-50-mm_50 | IfcPipeFitting.BEND | 23-31 31 00 | IS-D20-ACF
IS-D20-ACF-PPR-C45-050 | Codo 45° PPR termofusión Ø50 mm | Ø50 mm | u | D2020 | Distribución de agua (fría y caliente) | ACF | Accesorios de agua (Pipe Fittings) | Uniones de tubería | IS_ACF_Codo-45-PPR-termofusion-50-mm_50 | IfcPipeFitting.BEND | 23-31 31 00 | IS-D20-ACF
IS-D20-ACF-PPR-TEE-050 | Tee PPR termofusión Ø50 mm | Ø50 mm | u | D2020 | Distribución de agua (fría y caliente) | ACF | Accesorios de agua (Pipe Fittings) | Uniones de tubería | IS_ACF_Tee-PPR-termofusion-50-mm_50 | IfcPipeFitting.JUNCTION | 23-31 31 00 | IS-D20-ACF
IS-D20-ACF-PPR-UNI-050 | Unión/manguito PPR termofusión Ø50 mm | Ø50 mm | u | D2020 | Distribución de agua (fría y caliente) | ACF | Accesorios de agua (Pipe Fittings) | Uniones de tubería | IS_ACF_Union-manguito-PPR-termofusion-50-mm_50 | IfcPipeFitting.CONNECTOR | 23-31 31 00 | IS-D20-ACF
IS-D20-ACF-PPR-RED-050 | Reducción PPR termofusión Ø50 mm | Ø50 mm | u | D2020 | Distribución de agua (fría y caliente) | ACF | Accesorios de agua (Pipe Fittings) | Uniones de tubería | IS_ACF_Reduccion-PPR-termofusion-50-mm_50 | IfcPipeFitting.TRANSITION | 23-31 31 00 | IS-D20-ACF
IS-D20-ACF-PPR-TAP-050 | Tapón PPR termofusión Ø50 mm | Ø50 mm | u | D2020 | Distribución de agua (fría y caliente) | ACF | Accesorios de agua (Pipe Fittings) | Uniones de tubería | IS_ACF_Tapon-PPR-termofusion-50-mm_50 | IfcPipeFitting.OBSTRUCTION | 23-31 31 00 | IS-D20-ACF
IS-D20-ACF-PPR-ADM-050 | Adaptador macho PPR termofusión Ø50 mm | Ø50 mm | u | D2020 | Distribución de agua (fría y caliente) | ACF | Accesorios de agua (Pipe Fittings) | Uniones de tubería | IS_ACF_Adaptador-macho-PPR-termofusion-50-mm_50 | IfcPipeFitting.CONNECTOR | 23-31 31 00 | IS-D20-ACF
IS-D20-ACF-PPR-UNV-050 | Universal PPR termofusión Ø50 mm | Ø50 mm | u | D2020 | Distribución de agua (fría y caliente) | ACF | Accesorios de agua (Pipe Fittings) | Uniones de tubería | IS_ACF_Universal-PPR-termofusion-50-mm_50 | IfcPipeFitting.CONNECTOR | 23-31 31 00 | IS-D20-ACF
IS-D20-ACF-PPR-C90-063 | Codo 90° PPR termofusión Ø63 mm | Ø63 mm | u | D2020 | Distribución de agua (fría y caliente) | ACF | Accesorios de agua (Pipe Fittings) | Uniones de tubería | IS_ACF_Codo-90-PPR-termofusion-63-mm_63 | IfcPipeFitting.BEND | 23-31 31 00 | IS-D20-ACF
IS-D20-ACF-PPR-C45-063 | Codo 45° PPR termofusión Ø63 mm | Ø63 mm | u | D2020 | Distribución de agua (fría y caliente) | ACF | Accesorios de agua (Pipe Fittings) | Uniones de tubería | IS_ACF_Codo-45-PPR-termofusion-63-mm_63 | IfcPipeFitting.BEND | 23-31 31 00 | IS-D20-ACF
IS-D20-ACF-PPR-TEE-063 | Tee PPR termofusión Ø63 mm | Ø63 mm | u | D2020 | Distribución de agua (fría y caliente) | ACF | Accesorios de agua (Pipe Fittings) | Uniones de tubería | IS_ACF_Tee-PPR-termofusion-63-mm_63 | IfcPipeFitting.JUNCTION | 23-31 31 00 | IS-D20-ACF
IS-D20-ACF-PPR-UNI-063 | Unión/manguito PPR termofusión Ø63 mm | Ø63 mm | u | D2020 | Distribución de agua (fría y caliente) | ACF | Accesorios de agua (Pipe Fittings) | Uniones de tubería | IS_ACF_Union-manguito-PPR-termofusion-63-mm_63 | IfcPipeFitting.CONNECTOR | 23-31 31 00 | IS-D20-ACF
IS-D20-ACF-PPR-RED-063 | Reducción PPR termofusión Ø63 mm | Ø63 mm | u | D2020 | Distribución de agua (fría y caliente) | ACF | Accesorios de agua (Pipe Fittings) | Uniones de tubería | IS_ACF_Reduccion-PPR-termofusion-63-mm_63 | IfcPipeFitting.TRANSITION | 23-31 31 00 | IS-D20-ACF
IS-D20-ACF-PPR-TAP-063 | Tapón PPR termofusión Ø63 mm | Ø63 mm | u | D2020 | Distribución de agua (fría y caliente) | ACF | Accesorios de agua (Pipe Fittings) | Uniones de tubería | IS_ACF_Tapon-PPR-termofusion-63-mm_63 | IfcPipeFitting.OBSTRUCTION | 23-31 31 00 | IS-D20-ACF
IS-D20-ACF-PPR-ADM-063 | Adaptador macho PPR termofusión Ø63 mm | Ø63 mm | u | D2020 | Distribución de agua (fría y caliente) | ACF | Accesorios de agua (Pipe Fittings) | Uniones de tubería | IS_ACF_Adaptador-macho-PPR-termofusion-63-mm_63 | IfcPipeFitting.CONNECTOR | 23-31 31 00 | IS-D20-ACF
IS-D20-ACF-PPR-UNV-063 | Universal PPR termofusión Ø63 mm | Ø63 mm | u | D2020 | Distribución de agua (fría y caliente) | ACF | Accesorios de agua (Pipe Fittings) | Uniones de tubería | IS_ACF_Universal-PPR-termofusion-63-mm_63 | IfcPipeFitting.CONNECTOR | 23-31 31 00 | IS-D20-ACF
IS-D20-ACF-PPR-C90-075 | Codo 90° PPR termofusión Ø75 mm | Ø75 mm | u | D2020 | Distribución de agua (fría y caliente) | ACF | Accesorios de agua (Pipe Fittings) | Uniones de tubería | IS_ACF_Codo-90-PPR-termofusion-75-mm_75 | IfcPipeFitting.BEND | 23-31 31 00 | IS-D20-ACF
IS-D20-ACF-PPR-C45-075 | Codo 45° PPR termofusión Ø75 mm | Ø75 mm | u | D2020 | Distribución de agua (fría y caliente) | ACF | Accesorios de agua (Pipe Fittings) | Uniones de tubería | IS_ACF_Codo-45-PPR-termofusion-75-mm_75 | IfcPipeFitting.BEND | 23-31 31 00 | IS-D20-ACF
IS-D20-ACF-PPR-TEE-075 | Tee PPR termofusión Ø75 mm | Ø75 mm | u | D2020 | Distribución de agua (fría y caliente) | ACF | Accesorios de agua (Pipe Fittings) | Uniones de tubería | IS_ACF_Tee-PPR-termofusion-75-mm_75 | IfcPipeFitting.JUNCTION | 23-31 31 00 | IS-D20-ACF
IS-D20-ACF-PPR-UNI-075 | Unión/manguito PPR termofusión Ø75 mm | Ø75 mm | u | D2020 | Distribución de agua (fría y caliente) | ACF | Accesorios de agua (Pipe Fittings) | Uniones de tubería | IS_ACF_Union-manguito-PPR-termofusion-75-mm_75 | IfcPipeFitting.CONNECTOR | 23-31 31 00 | IS-D20-ACF
IS-D20-ACF-PPR-RED-075 | Reducción PPR termofusión Ø75 mm | Ø75 mm | u | D2020 | Distribución de agua (fría y caliente) | ACF | Accesorios de agua (Pipe Fittings) | Uniones de tubería | IS_ACF_Reduccion-PPR-termofusion-75-mm_75 | IfcPipeFitting.TRANSITION | 23-31 31 00 | IS-D20-ACF
IS-D20-ACF-PPR-TAP-075 | Tapón PPR termofusión Ø75 mm | Ø75 mm | u | D2020 | Distribución de agua (fría y caliente) | ACF | Accesorios de agua (Pipe Fittings) | Uniones de tubería | IS_ACF_Tapon-PPR-termofusion-75-mm_75 | IfcPipeFitting.OBSTRUCTION | 23-31 31 00 | IS-D20-ACF
IS-D20-ACF-PPR-ADM-075 | Adaptador macho PPR termofusión Ø75 mm | Ø75 mm | u | D2020 | Distribución de agua (fría y caliente) | ACF | Accesorios de agua (Pipe Fittings) | Uniones de tubería | IS_ACF_Adaptador-macho-PPR-termofusion-75-mm_75 | IfcPipeFitting.CONNECTOR | 23-31 31 00 | IS-D20-ACF
IS-D20-ACF-PPR-C90-090 | Codo 90° PPR termofusión Ø90 mm | Ø90 mm | u | D2020 | Distribución de agua (fría y caliente) | ACF | Accesorios de agua (Pipe Fittings) | Uniones de tubería | IS_ACF_Codo-90-PPR-termofusion-90-mm_90 | IfcPipeFitting.BEND | 23-31 31 00 | IS-D20-ACF
IS-D20-ACF-PPR-C45-090 | Codo 45° PPR termofusión Ø90 mm | Ø90 mm | u | D2020 | Distribución de agua (fría y caliente) | ACF | Accesorios de agua (Pipe Fittings) | Uniones de tubería | IS_ACF_Codo-45-PPR-termofusion-90-mm_90 | IfcPipeFitting.BEND | 23-31 31 00 | IS-D20-ACF
IS-D20-ACF-PPR-TEE-090 | Tee PPR termofusión Ø90 mm | Ø90 mm | u | D2020 | Distribución de agua (fría y caliente) | ACF | Accesorios de agua (Pipe Fittings) | Uniones de tubería | IS_ACF_Tee-PPR-termofusion-90-mm_90 | IfcPipeFitting.JUNCTION | 23-31 31 00 | IS-D20-ACF
IS-D20-ACF-PPR-UNI-090 | Unión/manguito PPR termofusión Ø90 mm | Ø90 mm | u | D2020 | Distribución de agua (fría y caliente) | ACF | Accesorios de agua (Pipe Fittings) | Uniones de tubería | IS_ACF_Union-manguito-PPR-termofusion-90-mm_90 | IfcPipeFitting.CONNECTOR | 23-31 31 00 | IS-D20-ACF
IS-D20-ACF-PPR-RED-090 | Reducción PPR termofusión Ø90 mm | Ø90 mm | u | D2020 | Distribución de agua (fría y caliente) | ACF | Accesorios de agua (Pipe Fittings) | Uniones de tubería | IS_ACF_Reduccion-PPR-termofusion-90-mm_90 | IfcPipeFitting.TRANSITION | 23-31 31 00 | IS-D20-ACF
IS-D20-ACF-PPR-TAP-090 | Tapón PPR termofusión Ø90 mm | Ø90 mm | u | D2020 | Distribución de agua (fría y caliente) | ACF | Accesorios de agua (Pipe Fittings) | Uniones de tubería | IS_ACF_Tapon-PPR-termofusion-90-mm_90 | IfcPipeFitting.OBSTRUCTION | 23-31 31 00 | IS-D20-ACF
IS-D20-ACF-PPR-ADM-090 | Adaptador macho PPR termofusión Ø90 mm | Ø90 mm | u | D2020 | Distribución de agua (fría y caliente) | ACF | Accesorios de agua (Pipe Fittings) | Uniones de tubería | IS_ACF_Adaptador-macho-PPR-termofusion-90-mm_90 | IfcPipeFitting.CONNECTOR | 23-31 31 00 | IS-D20-ACF
IS-D20-ACF-PPR-C90-110 | Codo 90° PPR termofusión Ø110 mm | Ø110 mm | u | D2020 | Distribución de agua (fría y caliente) | ACF | Accesorios de agua (Pipe Fittings) | Uniones de tubería | IS_ACF_Codo-90-PPR-termofusion-110-mm_110 | IfcPipeFitting.BEND | 23-31 31 00 | IS-D20-ACF
IS-D20-ACF-PPR-C45-110 | Codo 45° PPR termofusión Ø110 mm | Ø110 mm | u | D2020 | Distribución de agua (fría y caliente) | ACF | Accesorios de agua (Pipe Fittings) | Uniones de tubería | IS_ACF_Codo-45-PPR-termofusion-110-mm_110 | IfcPipeFitting.BEND | 23-31 31 00 | IS-D20-ACF
IS-D20-ACF-PPR-TEE-110 | Tee PPR termofusión Ø110 mm | Ø110 mm | u | D2020 | Distribución de agua (fría y caliente) | ACF | Accesorios de agua (Pipe Fittings) | Uniones de tubería | IS_ACF_Tee-PPR-termofusion-110-mm_110 | IfcPipeFitting.JUNCTION | 23-31 31 00 | IS-D20-ACF
IS-D20-ACF-PPR-UNI-110 | Unión/manguito PPR termofusión Ø110 mm | Ø110 mm | u | D2020 | Distribución de agua (fría y caliente) | ACF | Accesorios de agua (Pipe Fittings) | Uniones de tubería | IS_ACF_Union-manguito-PPR-termofusion-110-mm_110 | IfcPipeFitting.CONNECTOR | 23-31 31 00 | IS-D20-ACF
IS-D20-ACF-PPR-RED-110 | Reducción PPR termofusión Ø110 mm | Ø110 mm | u | D2020 | Distribución de agua (fría y caliente) | ACF | Accesorios de agua (Pipe Fittings) | Uniones de tubería | IS_ACF_Reduccion-PPR-termofusion-110-mm_110 | IfcPipeFitting.TRANSITION | 23-31 31 00 | IS-D20-ACF
IS-D20-ACF-PPR-TAP-110 | Tapón PPR termofusión Ø110 mm | Ø110 mm | u | D2020 | Distribución de agua (fría y caliente) | ACF | Accesorios de agua (Pipe Fittings) | Uniones de tubería | IS_ACF_Tapon-PPR-termofusion-110-mm_110 | IfcPipeFitting.OBSTRUCTION | 23-31 31 00 | IS-D20-ACF
IS-D20-ACF-PPR-ADM-110 | Adaptador macho PPR termofusión Ø110 mm | Ø110 mm | u | D2020 | Distribución de agua (fría y caliente) | ACF | Accesorios de agua (Pipe Fittings) | Uniones de tubería | IS_ACF_Adaptador-macho-PPR-termofusion-110-mm_110 | IfcPipeFitting.CONNECTOR | 23-31 31 00 | IS-D20-ACF
IS-D20-ACF-HG-C90-DN15 | Codo 90° de hierro galvanizado 1/2" | 1/2" | u | D2020 | Distribución de agua (fría y caliente) | ACF | Accesorios de agua (Pipe Fittings) | Uniones de tubería | IS_ACF_Codo-90-de-hierro-galvanizado-1-2_DN15 | IfcPipeFitting.BEND | 23-31 31 00 | IS-D20-ACF
IS-D20-ACF-HG-C45-DN15 | Codo 45° de hierro galvanizado 1/2" | 1/2" | u | D2020 | Distribución de agua (fría y caliente) | ACF | Accesorios de agua (Pipe Fittings) | Uniones de tubería | IS_ACF_Codo-45-de-hierro-galvanizado-1-2_DN15 | IfcPipeFitting.BEND | 23-31 31 00 | IS-D20-ACF
IS-D20-ACF-HG-TEE-DN15 | Tee de hierro galvanizado 1/2" | 1/2" | u | D2020 | Distribución de agua (fría y caliente) | ACF | Accesorios de agua (Pipe Fittings) | Uniones de tubería | IS_ACF_Tee-de-hierro-galvanizado-1-2_DN15 | IfcPipeFitting.JUNCTION | 23-31 31 00 | IS-D20-ACF
IS-D20-ACF-HG-UNI-DN15 | Unión/manguito de hierro galvanizado 1/2" | 1/2" | u | D2020 | Distribución de agua (fría y caliente) | ACF | Accesorios de agua (Pipe Fittings) | Uniones de tubería | IS_ACF_Union-manguito-de-hierro-galvanizado-1_DN15 | IfcPipeFitting.CONNECTOR | 23-31 31 00 | IS-D20-ACF
IS-D20-ACF-HG-ADM-DN15 | Adaptador macho de hierro galvanizado 1/2" | 1/2" | u | D2020 | Distribución de agua (fría y caliente) | ACF | Accesorios de agua (Pipe Fittings) | Uniones de tubería | IS_ACF_Adaptador-macho-de-hierro-galvanizado_DN15 | IfcPipeFitting.CONNECTOR | 23-31 31 00 | IS-D20-ACF
IS-D20-ACF-HG-UNV-DN15 | Universal de hierro galvanizado 1/2" | 1/2" | u | D2020 | Distribución de agua (fría y caliente) | ACF | Accesorios de agua (Pipe Fittings) | Uniones de tubería | IS_ACF_Universal-de-hierro-galvanizado-1-2_DN15 | IfcPipeFitting.CONNECTOR | 23-31 31 00 | IS-D20-ACF
IS-D20-ACF-HG-C90-DN20 | Codo 90° de hierro galvanizado 3/4" | 3/4" | u | D2020 | Distribución de agua (fría y caliente) | ACF | Accesorios de agua (Pipe Fittings) | Uniones de tubería | IS_ACF_Codo-90-de-hierro-galvanizado-3-4_DN20 | IfcPipeFitting.BEND | 23-31 31 00 | IS-D20-ACF
IS-D20-ACF-HG-C45-DN20 | Codo 45° de hierro galvanizado 3/4" | 3/4" | u | D2020 | Distribución de agua (fría y caliente) | ACF | Accesorios de agua (Pipe Fittings) | Uniones de tubería | IS_ACF_Codo-45-de-hierro-galvanizado-3-4_DN20 | IfcPipeFitting.BEND | 23-31 31 00 | IS-D20-ACF
IS-D20-ACF-HG-TEE-DN20 | Tee de hierro galvanizado 3/4" | 3/4" | u | D2020 | Distribución de agua (fría y caliente) | ACF | Accesorios de agua (Pipe Fittings) | Uniones de tubería | IS_ACF_Tee-de-hierro-galvanizado-3-4_DN20 | IfcPipeFitting.JUNCTION | 23-31 31 00 | IS-D20-ACF
IS-D20-ACF-HG-UNI-DN20 | Unión/manguito de hierro galvanizado 3/4" | 3/4" | u | D2020 | Distribución de agua (fría y caliente) | ACF | Accesorios de agua (Pipe Fittings) | Uniones de tubería | IS_ACF_Union-manguito-de-hierro-galvanizado-3_DN20 | IfcPipeFitting.CONNECTOR | 23-31 31 00 | IS-D20-ACF
IS-D20-ACF-HG-ADM-DN20 | Adaptador macho de hierro galvanizado 3/4" | 3/4" | u | D2020 | Distribución de agua (fría y caliente) | ACF | Accesorios de agua (Pipe Fittings) | Uniones de tubería | IS_ACF_Adaptador-macho-de-hierro-galvanizado_DN20 | IfcPipeFitting.CONNECTOR | 23-31 31 00 | IS-D20-ACF
IS-D20-ACF-HG-UNV-DN20 | Universal de hierro galvanizado 3/4" | 3/4" | u | D2020 | Distribución de agua (fría y caliente) | ACF | Accesorios de agua (Pipe Fittings) | Uniones de tubería | IS_ACF_Universal-de-hierro-galvanizado-3-4_DN20 | IfcPipeFitting.CONNECTOR | 23-31 31 00 | IS-D20-ACF
IS-D20-ACF-HG-C90-DN25 | Codo 90° de hierro galvanizado 1" | 1" | u | D2020 | Distribución de agua (fría y caliente) | ACF | Accesorios de agua (Pipe Fittings) | Uniones de tubería | IS_ACF_Codo-90-de-hierro-galvanizado-1_DN25 | IfcPipeFitting.BEND | 23-31 31 00 | IS-D20-ACF
IS-D20-ACF-HG-C45-DN25 | Codo 45° de hierro galvanizado 1" | 1" | u | D2020 | Distribución de agua (fría y caliente) | ACF | Accesorios de agua (Pipe Fittings) | Uniones de tubería | IS_ACF_Codo-45-de-hierro-galvanizado-1_DN25 | IfcPipeFitting.BEND | 23-31 31 00 | IS-D20-ACF
IS-D20-ACF-HG-TEE-DN25 | Tee de hierro galvanizado 1" | 1" | u | D2020 | Distribución de agua (fría y caliente) | ACF | Accesorios de agua (Pipe Fittings) | Uniones de tubería | IS_ACF_Tee-de-hierro-galvanizado-1_DN25 | IfcPipeFitting.JUNCTION | 23-31 31 00 | IS-D20-ACF
IS-D20-ACF-HG-UNI-DN25 | Unión/manguito de hierro galvanizado 1" | 1" | u | D2020 | Distribución de agua (fría y caliente) | ACF | Accesorios de agua (Pipe Fittings) | Uniones de tubería | IS_ACF_Union-manguito-de-hierro-galvanizado-1_DN25 | IfcPipeFitting.CONNECTOR | 23-31 31 00 | IS-D20-ACF
IS-D20-ACF-HG-ADM-DN25 | Adaptador macho de hierro galvanizado 1" | 1" | u | D2020 | Distribución de agua (fría y caliente) | ACF | Accesorios de agua (Pipe Fittings) | Uniones de tubería | IS_ACF_Adaptador-macho-de-hierro-galvanizado_DN25 | IfcPipeFitting.CONNECTOR | 23-31 31 00 | IS-D20-ACF
IS-D20-ACF-HG-UNV-DN25 | Universal de hierro galvanizado 1" | 1" | u | D2020 | Distribución de agua (fría y caliente) | ACF | Accesorios de agua (Pipe Fittings) | Uniones de tubería | IS_ACF_Universal-de-hierro-galvanizado-1_DN25 | IfcPipeFitting.CONNECTOR | 23-31 31 00 | IS-D20-ACF
IS-D20-ACF-HG-C90-DN40 | Codo 90° de hierro galvanizado 1-1/2" | 1-1/2" | u | D2020 | Distribución de agua (fría y caliente) | ACF | Accesorios de agua (Pipe Fittings) | Uniones de tubería | IS_ACF_Codo-90-de-hierro-galvanizado-1-1-2_DN40 | IfcPipeFitting.BEND | 23-31 31 00 | IS-D20-ACF
IS-D20-ACF-HG-C45-DN40 | Codo 45° de hierro galvanizado 1-1/2" | 1-1/2" | u | D2020 | Distribución de agua (fría y caliente) | ACF | Accesorios de agua (Pipe Fittings) | Uniones de tubería | IS_ACF_Codo-45-de-hierro-galvanizado-1-1-2_DN40 | IfcPipeFitting.BEND | 23-31 31 00 | IS-D20-ACF
IS-D20-ACF-HG-TEE-DN40 | Tee de hierro galvanizado 1-1/2" | 1-1/2" | u | D2020 | Distribución de agua (fría y caliente) | ACF | Accesorios de agua (Pipe Fittings) | Uniones de tubería | IS_ACF_Tee-de-hierro-galvanizado-1-1-2_DN40 | IfcPipeFitting.JUNCTION | 23-31 31 00 | IS-D20-ACF
IS-D20-ACF-HG-UNI-DN40 | Unión/manguito de hierro galvanizado 1-1/2" | 1-1/2" | u | D2020 | Distribución de agua (fría y caliente) | ACF | Accesorios de agua (Pipe Fittings) | Uniones de tubería | IS_ACF_Union-manguito-de-hierro-galvanizado-1_DN40 | IfcPipeFitting.CONNECTOR | 23-31 31 00 | IS-D20-ACF
IS-D20-ACF-HG-ADM-DN40 | Adaptador macho de hierro galvanizado 1-1/2" | 1-1/2" | u | D2020 | Distribución de agua (fría y caliente) | ACF | Accesorios de agua (Pipe Fittings) | Uniones de tubería | IS_ACF_Adaptador-macho-de-hierro-galvanizado_DN40 | IfcPipeFitting.CONNECTOR | 23-31 31 00 | IS-D20-ACF
IS-D20-ACF-HG-UNV-DN40 | Universal de hierro galvanizado 1-1/2" | 1-1/2" | u | D2020 | Distribución de agua (fría y caliente) | ACF | Accesorios de agua (Pipe Fittings) | Uniones de tubería | IS_ACF_Universal-de-hierro-galvanizado-1-1-2_DN40 | IfcPipeFitting.CONNECTOR | 23-31 31 00 | IS-D20-ACF
IS-D20-ACF-HG-C90-DN50 | Codo 90° de hierro galvanizado 2" | 2" | u | D2020 | Distribución de agua (fría y caliente) | ACF | Accesorios de agua (Pipe Fittings) | Uniones de tubería | IS_ACF_Codo-90-de-hierro-galvanizado-2_DN50 | IfcPipeFitting.BEND | 23-31 31 00 | IS-D20-ACF
IS-D20-ACF-HG-C45-DN50 | Codo 45° de hierro galvanizado 2" | 2" | u | D2020 | Distribución de agua (fría y caliente) | ACF | Accesorios de agua (Pipe Fittings) | Uniones de tubería | IS_ACF_Codo-45-de-hierro-galvanizado-2_DN50 | IfcPipeFitting.BEND | 23-31 31 00 | IS-D20-ACF
IS-D20-ACF-HG-TEE-DN50 | Tee de hierro galvanizado 2" | 2" | u | D2020 | Distribución de agua (fría y caliente) | ACF | Accesorios de agua (Pipe Fittings) | Uniones de tubería | IS_ACF_Tee-de-hierro-galvanizado-2_DN50 | IfcPipeFitting.JUNCTION | 23-31 31 00 | IS-D20-ACF
IS-D20-ACF-HG-UNI-DN50 | Unión/manguito de hierro galvanizado 2" | 2" | u | D2020 | Distribución de agua (fría y caliente) | ACF | Accesorios de agua (Pipe Fittings) | Uniones de tubería | IS_ACF_Union-manguito-de-hierro-galvanizado-2_DN50 | IfcPipeFitting.CONNECTOR | 23-31 31 00 | IS-D20-ACF
IS-D20-ACF-HG-ADM-DN50 | Adaptador macho de hierro galvanizado 2" | 2" | u | D2020 | Distribución de agua (fría y caliente) | ACF | Accesorios de agua (Pipe Fittings) | Uniones de tubería | IS_ACF_Adaptador-macho-de-hierro-galvanizado_DN50 | IfcPipeFitting.CONNECTOR | 23-31 31 00 | IS-D20-ACF
IS-D20-ACF-HG-UNV-DN50 | Universal de hierro galvanizado 2" | 2" | u | D2020 | Distribución de agua (fría y caliente) | ACF | Accesorios de agua (Pipe Fittings) | Uniones de tubería | IS_ACF_Universal-de-hierro-galvanizado-2_DN50 | IfcPipeFitting.CONNECTOR | 23-31 31 00 | IS-D20-ACF
IS-D20-ACF-HG-C90-DN80 | Codo 90° de hierro galvanizado 3" | 3" | u | D2020 | Distribución de agua (fría y caliente) | ACF | Accesorios de agua (Pipe Fittings) | Uniones de tubería | IS_ACF_Codo-90-de-hierro-galvanizado-3_DN80 | IfcPipeFitting.BEND | 23-31 31 00 | IS-D20-ACF
IS-D20-ACF-HG-C45-DN80 | Codo 45° de hierro galvanizado 3" | 3" | u | D2020 | Distribución de agua (fría y caliente) | ACF | Accesorios de agua (Pipe Fittings) | Uniones de tubería | IS_ACF_Codo-45-de-hierro-galvanizado-3_DN80 | IfcPipeFitting.BEND | 23-31 31 00 | IS-D20-ACF
IS-D20-ACF-HG-TEE-DN80 | Tee de hierro galvanizado 3" | 3" | u | D2020 | Distribución de agua (fría y caliente) | ACF | Accesorios de agua (Pipe Fittings) | Uniones de tubería | IS_ACF_Tee-de-hierro-galvanizado-3_DN80 | IfcPipeFitting.JUNCTION | 23-31 31 00 | IS-D20-ACF
IS-D20-ACF-HG-UNI-DN80 | Unión/manguito de hierro galvanizado 3" | 3" | u | D2020 | Distribución de agua (fría y caliente) | ACF | Accesorios de agua (Pipe Fittings) | Uniones de tubería | IS_ACF_Union-manguito-de-hierro-galvanizado-3_DN80 | IfcPipeFitting.CONNECTOR | 23-31 31 00 | IS-D20-ACF
IS-D20-ACF-HG-ADM-DN80 | Adaptador macho de hierro galvanizado 3" | 3" | u | D2020 | Distribución de agua (fría y caliente) | ACF | Accesorios de agua (Pipe Fittings) | Uniones de tubería | IS_ACF_Adaptador-macho-de-hierro-galvanizado_DN80 | IfcPipeFitting.CONNECTOR | 23-31 31 00 | IS-D20-ACF
IS-D20-ACF-HG-UNV-DN80 | Universal de hierro galvanizado 3" | 3" | u | D2020 | Distribución de agua (fría y caliente) | ACF | Accesorios de agua (Pipe Fittings) | Uniones de tubería | IS_ACF_Universal-de-hierro-galvanizado-3_DN80 | IfcPipeFitting.CONNECTOR | 23-31 31 00 | IS-D20-ACF
IS-D20-ACF-HG-C90-DN100 | Codo 90° de hierro galvanizado 4" | 4" | u | D2020 | Distribución de agua (fría y caliente) | ACF | Accesorios de agua (Pipe Fittings) | Uniones de tubería | IS_ACF_Codo-90-de-hierro-galvanizado-4_DN100 | IfcPipeFitting.BEND | 23-31 31 00 | IS-D20-ACF
IS-D20-ACF-HG-C45-DN100 | Codo 45° de hierro galvanizado 4" | 4" | u | D2020 | Distribución de agua (fría y caliente) | ACF | Accesorios de agua (Pipe Fittings) | Uniones de tubería | IS_ACF_Codo-45-de-hierro-galvanizado-4_DN100 | IfcPipeFitting.BEND | 23-31 31 00 | IS-D20-ACF
IS-D20-ACF-HG-TEE-DN100 | Tee de hierro galvanizado 4" | 4" | u | D2020 | Distribución de agua (fría y caliente) | ACF | Accesorios de agua (Pipe Fittings) | Uniones de tubería | IS_ACF_Tee-de-hierro-galvanizado-4_DN100 | IfcPipeFitting.JUNCTION | 23-31 31 00 | IS-D20-ACF
IS-D20-ACF-HG-UNI-DN100 | Unión/manguito de hierro galvanizado 4" | 4" | u | D2020 | Distribución de agua (fría y caliente) | ACF | Accesorios de agua (Pipe Fittings) | Uniones de tubería | IS_ACF_Union-manguito-de-hierro-galvanizado-4_DN100 | IfcPipeFitting.CONNECTOR | 23-31 31 00 | IS-D20-ACF
IS-D20-ACF-HG-ADM-DN100 | Adaptador macho de hierro galvanizado 4" | 4" | u | D2020 | Distribución de agua (fría y caliente) | ACF | Accesorios de agua (Pipe Fittings) | Uniones de tubería | IS_ACF_Adaptador-macho-de-hierro-galvanizado_DN100 | IfcPipeFitting.CONNECTOR | 23-31 31 00 | IS-D20-ACF
IS-D20-ACF-HG-UNV-DN100 | Universal de hierro galvanizado 4" | 4" | u | D2020 | Distribución de agua (fría y caliente) | ACF | Accesorios de agua (Pipe Fittings) | Uniones de tubería | IS_ACF_Universal-de-hierro-galvanizado-4_DN100 | IfcPipeFitting.CONNECTOR | 23-31 31 00 | IS-D20-ACF
IS-D20-ACF-COB-C90-DN15 | Codo 90° de cobre 1/2" | 1/2" | u | D2020 | Distribución de agua (fría y caliente) | ACF | Accesorios de agua (Pipe Fittings) | Uniones de tubería | IS_ACF_Codo-90-de-cobre-1-2_DN15 | IfcPipeFitting.BEND | 23-31 31 00 | IS-D20-ACF
IS-D20-ACF-COB-C45-DN15 | Codo 45° de cobre 1/2" | 1/2" | u | D2020 | Distribución de agua (fría y caliente) | ACF | Accesorios de agua (Pipe Fittings) | Uniones de tubería | IS_ACF_Codo-45-de-cobre-1-2_DN15 | IfcPipeFitting.BEND | 23-31 31 00 | IS-D20-ACF
IS-D20-ACF-COB-TEE-DN15 | Tee de cobre 1/2" | 1/2" | u | D2020 | Distribución de agua (fría y caliente) | ACF | Accesorios de agua (Pipe Fittings) | Uniones de tubería | IS_ACF_Tee-de-cobre-1-2_DN15 | IfcPipeFitting.JUNCTION | 23-31 31 00 | IS-D20-ACF
IS-D20-ACF-COB-C90-DN20 | Codo 90° de cobre 3/4" | 3/4" | u | D2020 | Distribución de agua (fría y caliente) | ACF | Accesorios de agua (Pipe Fittings) | Uniones de tubería | IS_ACF_Codo-90-de-cobre-3-4_DN20 | IfcPipeFitting.BEND | 23-31 31 00 | IS-D20-ACF
IS-D20-ACF-COB-C45-DN20 | Codo 45° de cobre 3/4" | 3/4" | u | D2020 | Distribución de agua (fría y caliente) | ACF | Accesorios de agua (Pipe Fittings) | Uniones de tubería | IS_ACF_Codo-45-de-cobre-3-4_DN20 | IfcPipeFitting.BEND | 23-31 31 00 | IS-D20-ACF
IS-D20-ACF-COB-TEE-DN20 | Tee de cobre 3/4" | 3/4" | u | D2020 | Distribución de agua (fría y caliente) | ACF | Accesorios de agua (Pipe Fittings) | Uniones de tubería | IS_ACF_Tee-de-cobre-3-4_DN20 | IfcPipeFitting.JUNCTION | 23-31 31 00 | IS-D20-ACF
IS-D20-ACF-COB-C90-DN25 | Codo 90° de cobre 1" | 1" | u | D2020 | Distribución de agua (fría y caliente) | ACF | Accesorios de agua (Pipe Fittings) | Uniones de tubería | IS_ACF_Codo-90-de-cobre-1_DN25 | IfcPipeFitting.BEND | 23-31 31 00 | IS-D20-ACF
IS-D20-ACF-COB-C45-DN25 | Codo 45° de cobre 1" | 1" | u | D2020 | Distribución de agua (fría y caliente) | ACF | Accesorios de agua (Pipe Fittings) | Uniones de tubería | IS_ACF_Codo-45-de-cobre-1_DN25 | IfcPipeFitting.BEND | 23-31 31 00 | IS-D20-ACF
IS-D20-ACF-COB-TEE-DN25 | Tee de cobre 1" | 1" | u | D2020 | Distribución de agua (fría y caliente) | ACF | Accesorios de agua (Pipe Fittings) | Uniones de tubería | IS_ACF_Tee-de-cobre-1_DN25 | IfcPipeFitting.JUNCTION | 23-31 31 00 | IS-D20-ACF
IS-D20-ACF-PPR-CRH-020 | Codo PPR Rosca Hembra Metal 20mm x ½" (Duchas) |  | U | D2020 | Distribución de agua (fría y caliente) | ACF | Accesorios de agua (Pipe Fittings) | Uniones de tubería | IS_ACF_Codo-PPR-Rosca-Hembra-Metal-_PPR-CRH-020 | IfcPipeFitting | 23-31 31 00 | IS-D20-ACF | Agregado desde BASE_DE_DATOS_DION_completa.xlsx · POR VERIFICAR
IS-D20-ACF-PPR-TRD-025X020 | Tee PPR Reducida 25mm x 20mm x 25mm Caliente |  | U | D2020 | Distribución de agua (fría y caliente) | ACF | Accesorios de agua (Pipe Fittings) | Uniones de tubería | IS_ACF_Tee-PPR-Reducida-25mm-x-20mm_PPR-TRD-025X020 | IfcPipeFitting | 23-31 31 00 | IS-D20-ACF | Agregado desde BASE_DE_DATOS_DION_completa.xlsx · POR VERIFICAR
IS-D20-ACF-PPR-CRH-025 | Codo PPR Rosca Hembra Metálica 25 mm x ¾" |  | U | D2020 | Distribución de agua (fría y caliente) | ACF | Accesorios de agua (Pipe Fittings) | Uniones de tubería | IS_ACF_Codo-PPR-Rosca-Hembra-Metali_PPR-CRH-025 | IfcPipeFitting | 23-31 31 00 | IS-D20-ACF | Agregado desde BASE_DE_DATOS_DION_completa.xlsx · POR VERIFICAR
IS-D20-ACF-PPR-CRH-032 | Codo PPR Rosca Hembra Metálica 32 mm x 1" |  | U | D2020 | Distribución de agua (fría y caliente) | ACF | Accesorios de agua (Pipe Fittings) | Uniones de tubería | IS_ACF_Codo-PPR-Rosca-Hembra-Metali_PPR-CRH-032 | IfcPipeFitting | 23-31 31 00 | IS-D20-ACF | Agregado desde BASE_DE_DATOS_DION_completa.xlsx · POR VERIFICAR
IS-D20-ACF-PPR-AMM-020 | Adaptador PPR Rosca Macho Metálica 20 mm |  | U | D2020 | Distribución de agua (fría y caliente) | ACF | Accesorios de agua (Pipe Fittings) | Uniones de tubería | IS_ACF_Adaptador-PPR-Rosca-Macho-Me_PPR-AMM-020 | IfcPipeFitting | 23-31 31 00 | IS-D20-ACF | Agregado desde BASE_DE_DATOS_DION_completa.xlsx · POR VERIFICAR
IS-D20-ACF-PPR-AMM-025 | Adaptador PPR Rosca Macho Metálica 25 mm |  | U | D2020 | Distribución de agua (fría y caliente) | ACF | Accesorios de agua (Pipe Fittings) | Uniones de tubería | IS_ACF_Adaptador-PPR-Rosca-Macho-Me_PPR-AMM-025 | IfcPipeFitting | 23-31 31 00 | IS-D20-ACF | Agregado desde BASE_DE_DATOS_DION_completa.xlsx · POR VERIFICAR
IS-D20-ACF-PPR-AMM-032 | Adaptador PPR Rosca Macho Metálica 32 mm |  | U | D2020 | Distribución de agua (fría y caliente) | ACF | Accesorios de agua (Pipe Fittings) | Uniones de tubería | IS_ACF_Adaptador-PPR-Rosca-Macho-Me_PPR-AMM-032 | IfcPipeFitting | 23-31 31 00 | IS-D20-ACF | Agregado desde BASE_DE_DATOS_DION_completa.xlsx · POR VERIFICAR
IS-D20-ACF-CPVC-C90-DN15 | Codo CPVC 90° ½" |  | U | D2020 | Distribución de agua (fría y caliente) | ACF | Accesorios de agua (Pipe Fittings) | Uniones de tubería | IS_ACF_Codo-CPVC-90-12_CPVC-C90-DN15 | IfcPipeFitting | 23-31 31 00 | IS-D20-ACF | Agregado desde BASE_DE_DATOS_DION_completa.xlsx · POR VERIFICAR
IS-D20-ACF-CPVC-C90-DN20 | Codo CPVC 90° ¾" |  | U | D2020 | Distribución de agua (fría y caliente) | ACF | Accesorios de agua (Pipe Fittings) | Uniones de tubería | IS_ACF_Codo-CPVC-90-34_CPVC-C90-DN20 | IfcPipeFitting | 23-31 31 00 | IS-D20-ACF | Agregado desde BASE_DE_DATOS_DION_completa.xlsx · POR VERIFICAR
IS-D20-ACF-CPVC-TEE-DN15 | Tee CPVC ½" |  | U | D2020 | Distribución de agua (fría y caliente) | ACF | Accesorios de agua (Pipe Fittings) | Uniones de tubería | IS_ACF_Tee-CPVC-12_CPVC-TEE-DN15 | IfcPipeFitting | 23-31 31 00 | IS-D20-ACF | Agregado desde BASE_DE_DATOS_DION_completa.xlsx · POR VERIFICAR
IS-D20-ACF-CPVC-TEE-DN20 | Tee CPVC ¾" |  | U | D2020 | Distribución de agua (fría y caliente) | ACF | Accesorios de agua (Pipe Fittings) | Uniones de tubería | IS_ACF_Tee-CPVC-34_CPVC-TEE-DN20 | IfcPipeFitting | 23-31 31 00 | IS-D20-ACF | Agregado desde BASE_DE_DATOS_DION_completa.xlsx · POR VERIFICAR
IS-D20-ACF-PEX-C90-016 | Conector Prensado PEX Codo Ø16-20 mm |  | U | D2020 | Distribución de agua (fría y caliente) | ACF | Accesorios de agua (Pipe Fittings) | Uniones de tubería | IS_ACF_Conector-Prensado-PEX-Codo-1_PEX-C90-016 | IfcPipeFitting | 23-31 31 00 | IS-D20-ACF | Agregado desde BASE_DE_DATOS_DION_completa.xlsx · POR VERIFICAR
IS-D20-ACF-PEX-TEE-016 | Conector Prensado PEX Tee Ø16-20 mm |  | U | D2020 | Distribución de agua (fría y caliente) | ACF | Accesorios de agua (Pipe Fittings) | Uniones de tubería | IS_ACF_Conector-Prensado-PEX-Tee-16_PEX-TEE-016 | IfcPipeFitting | 23-31 31 00 | IS-D20-ACF | Agregado desde BASE_DE_DATOS_DION_completa.xlsx · POR VERIFICAR
IS-D20-ACF-PEX-UNI-016 | Conector Prensado PEX Unión Ø16-20 mm |  | U | D2020 | Distribución de agua (fría y caliente) | ACF | Accesorios de agua (Pipe Fittings) | Uniones de tubería | IS_ACF_Conector-Prensado-PEX-Union-_PEX-UNI-016 | IfcPipeFitting | 23-31 31 00 | IS-D20-ACF | Agregado desde BASE_DE_DATOS_DION_completa.xlsx · POR VERIFICAR
IS-D20-VAL-CMP-DN15 | Válvula de compuerta de bronce 1/2" | 1/2" | u | D2020 | Distribución de agua (fría y caliente) | VAL | Válvulas (agua) | Accesorios de tubería | IS_VAL_Valvula-de-compuerta-de-bronce-1-2_DN15 | IfcValve.ISOLATING | 23-31 31 00 | IS-D20-VAL
IS-D20-VAL-CMP-DN20 | Válvula de compuerta de bronce 3/4" | 3/4" | u | D2020 | Distribución de agua (fría y caliente) | VAL | Válvulas (agua) | Accesorios de tubería | IS_VAL_Valvula-de-compuerta-de-bronce-3-4_DN20 | IfcValve.ISOLATING | 23-31 31 00 | IS-D20-VAL
IS-D20-VAL-CMP-DN25 | Válvula de compuerta de bronce 1" | 1" | u | D2020 | Distribución de agua (fría y caliente) | VAL | Válvulas (agua) | Accesorios de tubería | IS_VAL_Valvula-de-compuerta-de-bronce-1_DN25 | IfcValve.ISOLATING | 23-31 31 00 | IS-D20-VAL
IS-D20-VAL-CMP-DN32 | Válvula de compuerta de bronce 1-1/4" | 1-1/4" | u | D2020 | Distribución de agua (fría y caliente) | VAL | Válvulas (agua) | Accesorios de tubería | IS_VAL_Valvula-de-compuerta-de-bronce-1-1-4_DN32 | IfcValve.ISOLATING | 23-31 31 00 | IS-D20-VAL
IS-D20-VAL-CMP-DN40 | Válvula de compuerta de bronce 1-1/2" | 1-1/2" | u | D2020 | Distribución de agua (fría y caliente) | VAL | Válvulas (agua) | Accesorios de tubería | IS_VAL_Valvula-de-compuerta-de-bronce-1-1-2_DN40 | IfcValve.ISOLATING | 23-31 31 00 | IS-D20-VAL
IS-D20-VAL-CMP-DN50 | Válvula de compuerta de bronce 2" | 2" | u | D2020 | Distribución de agua (fría y caliente) | VAL | Válvulas (agua) | Accesorios de tubería | IS_VAL_Valvula-de-compuerta-de-bronce-2_DN50 | IfcValve.ISOLATING | 23-31 31 00 | IS-D20-VAL
IS-D20-VAL-CMP-DN65 | Válvula de compuerta de bronce 2-1/2" | 2-1/2" | u | D2020 | Distribución de agua (fría y caliente) | VAL | Válvulas (agua) | Accesorios de tubería | IS_VAL_Valvula-de-compuerta-de-bronce-2-1-2_DN65 | IfcValve.ISOLATING | 23-31 31 00 | IS-D20-VAL
IS-D20-VAL-CMP-DN80 | Válvula de compuerta de bronce 3" | 3" | u | D2020 | Distribución de agua (fría y caliente) | VAL | Válvulas (agua) | Accesorios de tubería | IS_VAL_Valvula-de-compuerta-de-bronce-3_DN80 | IfcValve.ISOLATING | 23-31 31 00 | IS-D20-VAL
IS-D20-VAL-CMP-DN100 | Válvula de compuerta de bronce 4" | 4" | u | D2020 | Distribución de agua (fría y caliente) | VAL | Válvulas (agua) | Accesorios de tubería | IS_VAL_Valvula-de-compuerta-de-bronce-4_DN100 | IfcValve.ISOLATING | 23-31 31 00 | IS-D20-VAL
IS-D20-VAL-BOL-DN15 | Válvula de bola 1/2" | 1/2" | u | D2020 | Distribución de agua (fría y caliente) | VAL | Válvulas (agua) | Accesorios de tubería | IS_VAL_Valvula-de-bola-1-2_DN15 | IfcValve.ISOLATING | 23-31 31 00 | IS-D20-VAL
IS-D20-VAL-BOL-DN20 | Válvula de bola 3/4" | 3/4" | u | D2020 | Distribución de agua (fría y caliente) | VAL | Válvulas (agua) | Accesorios de tubería | IS_VAL_Valvula-de-bola-3-4_DN20 | IfcValve.ISOLATING | 23-31 31 00 | IS-D20-VAL
IS-D20-VAL-BOL-DN25 | Válvula de bola 1" | 1" | u | D2020 | Distribución de agua (fría y caliente) | VAL | Válvulas (agua) | Accesorios de tubería | IS_VAL_Valvula-de-bola-1_DN25 | IfcValve.ISOLATING | 23-31 31 00 | IS-D20-VAL
IS-D20-VAL-BOL-DN32 | Válvula de bola 1-1/4" | 1-1/4" | u | D2020 | Distribución de agua (fría y caliente) | VAL | Válvulas (agua) | Accesorios de tubería | IS_VAL_Valvula-de-bola-1-1-4_DN32 | IfcValve.ISOLATING | 23-31 31 00 | IS-D20-VAL
IS-D20-VAL-BOL-DN40 | Válvula de bola 1-1/2" | 1-1/2" | u | D2020 | Distribución de agua (fría y caliente) | VAL | Válvulas (agua) | Accesorios de tubería | IS_VAL_Valvula-de-bola-1-1-2_DN40 | IfcValve.ISOLATING | 23-31 31 00 | IS-D20-VAL
IS-D20-VAL-BOL-DN50 | Válvula de bola 2" | 2" | u | D2020 | Distribución de agua (fría y caliente) | VAL | Válvulas (agua) | Accesorios de tubería | IS_VAL_Valvula-de-bola-2_DN50 | IfcValve.ISOLATING | 23-31 31 00 | IS-D20-VAL
IS-D20-VAL-BOL-DN65 | Válvula de bola 2-1/2" | 2-1/2" | u | D2020 | Distribución de agua (fría y caliente) | VAL | Válvulas (agua) | Accesorios de tubería | IS_VAL_Valvula-de-bola-2-1-2_DN65 | IfcValve.ISOLATING | 23-31 31 00 | IS-D20-VAL
IS-D20-VAL-BOL-DN80 | Válvula de bola 3" | 3" | u | D2020 | Distribución de agua (fría y caliente) | VAL | Válvulas (agua) | Accesorios de tubería | IS_VAL_Valvula-de-bola-3_DN80 | IfcValve.ISOLATING | 23-31 31 00 | IS-D20-VAL
IS-D20-VAL-BOL-DN100 | Válvula de bola 4" | 4" | u | D2020 | Distribución de agua (fría y caliente) | VAL | Válvulas (agua) | Accesorios de tubería | IS_VAL_Valvula-de-bola-4_DN100 | IfcValve.ISOLATING | 23-31 31 00 | IS-D20-VAL
IS-D20-VAL-CHK-DN15 | Válvula check (cheque) de columpio 1/2" | 1/2" | u | D2020 | Distribución de agua (fría y caliente) | VAL | Válvulas (agua) | Accesorios de tubería | IS_VAL_Valvula-check-cheque-de-columpio-1-2_DN15 | IfcValve.CHECK | 23-31 31 00 | IS-D20-VAL
IS-D20-VAL-CHK-DN20 | Válvula check (cheque) de columpio 3/4" | 3/4" | u | D2020 | Distribución de agua (fría y caliente) | VAL | Válvulas (agua) | Accesorios de tubería | IS_VAL_Valvula-check-cheque-de-columpio-3-4_DN20 | IfcValve.CHECK | 23-31 31 00 | IS-D20-VAL
IS-D20-VAL-CHK-DN25 | Válvula check (cheque) de columpio 1" | 1" | u | D2020 | Distribución de agua (fría y caliente) | VAL | Válvulas (agua) | Accesorios de tubería | IS_VAL_Valvula-check-cheque-de-columpio-1_DN25 | IfcValve.CHECK | 23-31 31 00 | IS-D20-VAL
IS-D20-VAL-CHK-DN32 | Válvula check (cheque) de columpio 1-1/4" | 1-1/4" | u | D2020 | Distribución de agua (fría y caliente) | VAL | Válvulas (agua) | Accesorios de tubería | IS_VAL_Valvula-check-cheque-de-columpio-1-1-4_DN32 | IfcValve.CHECK | 23-31 31 00 | IS-D20-VAL
IS-D20-VAL-CHK-DN40 | Válvula check (cheque) de columpio 1-1/2" | 1-1/2" | u | D2020 | Distribución de agua (fría y caliente) | VAL | Válvulas (agua) | Accesorios de tubería | IS_VAL_Valvula-check-cheque-de-columpio-1-1-2_DN40 | IfcValve.CHECK | 23-31 31 00 | IS-D20-VAL
IS-D20-VAL-CHK-DN50 | Válvula check (cheque) de columpio 2" | 2" | u | D2020 | Distribución de agua (fría y caliente) | VAL | Válvulas (agua) | Accesorios de tubería | IS_VAL_Valvula-check-cheque-de-columpio-2_DN50 | IfcValve.CHECK | 23-31 31 00 | IS-D20-VAL
IS-D20-VAL-CHK-DN65 | Válvula check (cheque) de columpio 2-1/2" | 2-1/2" | u | D2020 | Distribución de agua (fría y caliente) | VAL | Válvulas (agua) | Accesorios de tubería | IS_VAL_Valvula-check-cheque-de-columpio-2-1-2_DN65 | IfcValve.CHECK | 23-31 31 00 | IS-D20-VAL
IS-D20-VAL-CHK-DN80 | Válvula check (cheque) de columpio 3" | 3" | u | D2020 | Distribución de agua (fría y caliente) | VAL | Válvulas (agua) | Accesorios de tubería | IS_VAL_Valvula-check-cheque-de-columpio-3_DN80 | IfcValve.CHECK | 23-31 31 00 | IS-D20-VAL
IS-D20-VAL-CHK-DN100 | Válvula check (cheque) de columpio 4" | 4" | u | D2020 | Distribución de agua (fría y caliente) | VAL | Válvulas (agua) | Accesorios de tubería | IS_VAL_Valvula-check-cheque-de-columpio-4_DN100 | IfcValve.CHECK | 23-31 31 00 | IS-D20-VAL
IS-D20-VAL-CHV-DN25 | Válvula check vertical/resorte 1" | 1" | u | D2020 | Distribución de agua (fría y caliente) | VAL | Válvulas (agua) | Accesorios de tubería | IS_VAL_Valvula-check-vertical-resorte-1_DN25 | IfcValve.CHECK | 23-31 31 00 | IS-D20-VAL
IS-D20-VAL-CHV-DN40 | Válvula check vertical/resorte 1-1/2" | 1-1/2" | u | D2020 | Distribución de agua (fría y caliente) | VAL | Válvulas (agua) | Accesorios de tubería | IS_VAL_Valvula-check-vertical-resorte-1-1-2_DN40 | IfcValve.CHECK | 23-31 31 00 | IS-D20-VAL
IS-D20-VAL-CHV-DN50 | Válvula check vertical/resorte 2" | 2" | u | D2020 | Distribución de agua (fría y caliente) | VAL | Válvulas (agua) | Accesorios de tubería | IS_VAL_Valvula-check-vertical-resorte-2_DN50 | IfcValve.CHECK | 23-31 31 00 | IS-D20-VAL
IS-D20-VAL-CHV-DN80 | Válvula check vertical/resorte 3" | 3" | u | D2020 | Distribución de agua (fría y caliente) | VAL | Válvulas (agua) | Accesorios de tubería | IS_VAL_Valvula-check-vertical-resorte-3_DN80 | IfcValve.CHECK | 23-31 31 00 | IS-D20-VAL
IS-D20-VAL-PIE-DN25 | Válvula de pie con canastilla 1" | 1" | u | D2020 | Distribución de agua (fría y caliente) | VAL | Válvulas (agua) | Accesorios de tubería | IS_VAL_Valvula-de-pie-con-canastilla-1_DN25 | IfcValve.CHECK | 23-31 31 00 | IS-D20-VAL
IS-D20-VAL-PIE-DN40 | Válvula de pie con canastilla 1-1/2" | 1-1/2" | u | D2020 | Distribución de agua (fría y caliente) | VAL | Válvulas (agua) | Accesorios de tubería | IS_VAL_Valvula-de-pie-con-canastilla-1-1-2_DN40 | IfcValve.CHECK | 23-31 31 00 | IS-D20-VAL
IS-D20-VAL-PIE-DN50 | Válvula de pie con canastilla 2" | 2" | u | D2020 | Distribución de agua (fría y caliente) | VAL | Válvulas (agua) | Accesorios de tubería | IS_VAL_Valvula-de-pie-con-canastilla-2_DN50 | IfcValve.CHECK | 23-31 31 00 | IS-D20-VAL
IS-D20-VAL-PIE-DN80 | Válvula de pie con canastilla 3" | 3" | u | D2020 | Distribución de agua (fría y caliente) | VAL | Válvulas (agua) | Accesorios de tubería | IS_VAL_Valvula-de-pie-con-canastilla-3_DN80 | IfcValve.CHECK | 23-31 31 00 | IS-D20-VAL
IS-D20-VAL-PIE-DN100 | Válvula de pie con canastilla 4" | 4" | u | D2020 | Distribución de agua (fría y caliente) | VAL | Válvulas (agua) | Accesorios de tubería | IS_VAL_Valvula-de-pie-con-canastilla-4_DN100 | IfcValve.CHECK | 23-31 31 00 | IS-D20-VAL
IS-D20-VAL-FLO-DN15 | Válvula de flotador (cisterna) 1/2" | 1/2" | u | D2020 | Distribución de agua (fría y caliente) | VAL | Válvulas (agua) | Accesorios de tubería | IS_VAL_Valvula-de-flotador-cisterna-1-2_DN15 | IfcValve.REGULATING | 23-31 31 00 | IS-D20-VAL
IS-D20-VAL-FLO-DN20 | Válvula de flotador (cisterna) 3/4" | 3/4" | u | D2020 | Distribución de agua (fría y caliente) | VAL | Válvulas (agua) | Accesorios de tubería | IS_VAL_Valvula-de-flotador-cisterna-3-4_DN20 | IfcValve.REGULATING | 23-31 31 00 | IS-D20-VAL
IS-D20-VAL-FLO-DN25 | Válvula de flotador (cisterna) 1" | 1" | u | D2020 | Distribución de agua (fría y caliente) | VAL | Válvulas (agua) | Accesorios de tubería | IS_VAL_Valvula-de-flotador-cisterna-1_DN25 | IfcValve.REGULATING | 23-31 31 00 | IS-D20-VAL
IS-D20-VAL-FLO-DN40 | Válvula de flotador (cisterna) 1-1/2" | 1-1/2" | u | D2020 | Distribución de agua (fría y caliente) | VAL | Válvulas (agua) | Accesorios de tubería | IS_VAL_Valvula-de-flotador-cisterna-1-1-2_DN40 | IfcValve.REGULATING | 23-31 31 00 | IS-D20-VAL
IS-D20-VAL-FLO-DN50 | Válvula de flotador (cisterna) 2" | 2" | u | D2020 | Distribución de agua (fría y caliente) | VAL | Válvulas (agua) | Accesorios de tubería | IS_VAL_Valvula-de-flotador-cisterna-2_DN50 | IfcValve.REGULATING | 23-31 31 00 | IS-D20-VAL
IS-D20-VAL-RPR-DN15 | Válvula reductora de presión 1/2" | 1/2" | u | D2020 | Distribución de agua (fría y caliente) | VAL | Válvulas (agua) | Accesorios de tubería | IS_VAL_Valvula-reductora-de-presion-1-2_DN15 | IfcValve.PRESSUREREDUCING | 23-31 31 00 | IS-D20-VAL
IS-D20-VAL-RPR-DN20 | Válvula reductora de presión 3/4" | 3/4" | u | D2020 | Distribución de agua (fría y caliente) | VAL | Válvulas (agua) | Accesorios de tubería | IS_VAL_Valvula-reductora-de-presion-3-4_DN20 | IfcValve.PRESSUREREDUCING | 23-31 31 00 | IS-D20-VAL
IS-D20-VAL-RPR-DN25 | Válvula reductora de presión 1" | 1" | u | D2020 | Distribución de agua (fría y caliente) | VAL | Válvulas (agua) | Accesorios de tubería | IS_VAL_Valvula-reductora-de-presion-1_DN25 | IfcValve.PRESSUREREDUCING | 23-31 31 00 | IS-D20-VAL
IS-D20-VAL-RPR-DN50 | Válvula reductora de presión 2" | 2" | u | D2020 | Distribución de agua (fría y caliente) | VAL | Válvulas (agua) | Accesorios de tubería | IS_VAL_Valvula-reductora-de-presion-2_DN50 | IfcValve.PRESSUREREDUCING | 23-31 31 00 | IS-D20-VAL
IS-D20-VAL-ALI-DN15 | Válvula de alivio/seguridad 1/2" | 1/2" | u | D2020 | Distribución de agua (fría y caliente) | VAL | Válvulas (agua) | Accesorios de tubería | IS_VAL_Valvula-de-alivio-seguridad-1-2_DN15 | IfcValve.SAFETYCUTOFF | 23-31 31 00 | IS-D20-VAL
IS-D20-VAL-ALI-DN20 | Válvula de alivio/seguridad 3/4" | 3/4" | u | D2020 | Distribución de agua (fría y caliente) | VAL | Válvulas (agua) | Accesorios de tubería | IS_VAL_Valvula-de-alivio-seguridad-3-4_DN20 | IfcValve.SAFETYCUTOFF | 23-31 31 00 | IS-D20-VAL
IS-D20-VAL-MAR-DN80 | Válvula mariposa 3" | 3" | u | D2020 | Distribución de agua (fría y caliente) | VAL | Válvulas (agua) | Accesorios de tubería | IS_VAL_Valvula-mariposa-3_DN80 | IfcValve.ISOLATING | 23-31 31 00 | IS-D20-VAL
IS-D20-VAL-MAR-DN100 | Válvula mariposa 4" | 4" | u | D2020 | Distribución de agua (fría y caliente) | VAL | Válvulas (agua) | Accesorios de tubería | IS_VAL_Valvula-mariposa-4_DN100 | IfcValve.ISOLATING | 23-31 31 00 | IS-D20-VAL
IS-D20-VAL-MAR-DN150 | Válvula mariposa 6" | 6" | u | D2020 | Distribución de agua (fría y caliente) | VAL | Válvulas (agua) | Accesorios de tubería | IS_VAL_Valvula-mariposa-6_DN150 | IfcValve.ISOLATING | 23-31 31 00 | IS-D20-VAL
IS-D20-VAL-AIR-DN15 | Válvula ventosa (expulsión de aire) 1/2" | 1/2" | u | D2020 | Distribución de agua (fría y caliente) | VAL | Válvulas (agua) | Accesorios de tubería | IS_VAL_Valvula-ventosa-expulsion-de-aire-1-2_DN15 | IfcValve.AIRRELEASE | 23-31 31 00 | IS-D20-VAL
IS-D20-VAL-AIR-DN25 | Válvula ventosa (expulsión de aire) 1" | 1" | u | D2020 | Distribución de agua (fría y caliente) | VAL | Válvulas (agua) | Accesorios de tubería | IS_VAL_Valvula-ventosa-expulsion-de-aire-1_DN25 | IfcValve.AIRRELEASE | 23-31 31 00 | IS-D20-VAL
IS-D20-VAL-SOL-DN15 | Electroválvula 1/2" | 1/2" | u | D2020 | Distribución de agua (fría y caliente) | VAL | Válvulas (agua) | Accesorios de tubería | IS_VAL_Electrovalvula-1-2_DN15 | IfcValve.REGULATING | 23-31 31 00 | IS-D20-VAL
IS-D20-VAL-SOL-DN25 | Electroválvula 1" | 1" | u | D2020 | Distribución de agua (fría y caliente) | VAL | Válvulas (agua) | Accesorios de tubería | IS_VAL_Electrovalvula-1_DN25 | IfcValve.REGULATING | 23-31 31 00 | IS-D20-VAL
IS-D20-VAL-SOL-DN50 | Electroválvula 2" | 2" | u | D2020 | Distribución de agua (fría y caliente) | VAL | Válvulas (agua) | Accesorios de tubería | IS_VAL_Electrovalvula-2_DN50 | IfcValve.REGULATING | 23-31 31 00 | IS-D20-VAL
IS-D20-VAL-FIY-DN25 | Filtro en Y (Strainer) Bronce 1" |  | U | D2020 | Distribución de agua (fría y caliente) | VAL | Válvulas (agua) | Accesorios de tubería | IS_VAL_Filtro-en-Y-Strainer-Bronce-_FIY-DN25 | IfcValve | 23-31 31 00 | IS-D20-VAL | Agregado desde BASE_DE_DATOS_DION_completa.xlsx · POR VERIFICAR
IS-D20-VAL-MAN-100PSI | Manómetro Glicerina 0-100 PSI ¼" |  | U | D2020 | Distribución de agua (fría y caliente) | VAL | Válvulas (agua) | Accesorios de tubería | IS_VAL_Manometro-Glicerina-0-100-PS_MAN-100PSI | IfcValve | 23-31 31 00 | IS-D20-VAL | Agregado desde BASE_DE_DATOS_DION_completa.xlsx · POR VERIFICAR
IS-D20-VAL-JFX-DN50 | Junta Flexible / Antivibratoria Caucho 2" |  | U | D2020 | Distribución de agua (fría y caliente) | VAL | Válvulas (agua) | Accesorios de tubería | IS_VAL_Junta-Flexible-Antivibratori_JFX-DN50 | IfcValve | 23-31 31 00 | IS-D20-VAL | Agregado desde BASE_DE_DATOS_DION_completa.xlsx · POR VERIFICAR
IS-D20-VAL-TMX-DN20 | Válvula Mezcladora Termostática Agua Caliente ¾" |  | U | D2020 | Distribución de agua (fría y caliente) | VAL | Válvulas (agua) | Accesorios de tubería | IS_VAL_Valvula-Mezcladora-Termostat_TMX-DN20 | IfcValve | 23-31 31 00 | IS-D20-VAL | Agregado desde BASE_DE_DATOS_DION_completa.xlsx · POR VERIFICAR
IS-D20-VAL-TMX-DN25 | Válvula Mezcladora Termostática 1" (Central) |  | U | D2020 | Distribución de agua (fría y caliente) | VAL | Válvulas (agua) | Accesorios de tubería | IS_VAL_Valvula-Mezcladora-Termostat_TMX-DN25 | IfcValve | 23-31 31 00 | IS-D20-VAL | Agregado desde BASE_DE_DATOS_DION_completa.xlsx · POR VERIFICAR
IS-D20-MED-DN15 | Medidor de agua potable 1/2" (chorro múltiple/volumétrico) | 1/2" | u | D2020 | Distribución de agua (fría y caliente) | MED | Medidores de agua | Accesorios de tubería | IS_MED_Medidor-de-agua-potable-1-2-chorro-mul_DN15 | IfcFlowMeter.WATERMETER | 23-31 31 00 | IS-D20-MED | lo instala la empresa de agua (Interagua, EMAPAD, EPMAPS)
IS-D20-MED-DN20 | Medidor de agua potable 3/4" (chorro múltiple/volumétrico) | 3/4" | u | D2020 | Distribución de agua (fría y caliente) | MED | Medidores de agua | Accesorios de tubería | IS_MED_Medidor-de-agua-potable-3-4-chorro-mul_DN20 | IfcFlowMeter.WATERMETER | 23-31 31 00 | IS-D20-MED | lo instala la empresa de agua (Interagua, EMAPAD, EPMAPS)
IS-D20-MED-DN25 | Medidor de agua potable 1" (chorro múltiple/volumétrico) | 1" | u | D2020 | Distribución de agua (fría y caliente) | MED | Medidores de agua | Accesorios de tubería | IS_MED_Medidor-de-agua-potable-1-chorro-multi_DN25 | IfcFlowMeter.WATERMETER | 23-31 31 00 | IS-D20-MED | lo instala la empresa de agua (Interagua, EMAPAD, EPMAPS)
IS-D20-MED-DN40 | Medidor de agua potable 1-1/2" (chorro múltiple/volumétrico) | 1-1/2" | u | D2020 | Distribución de agua (fría y caliente) | MED | Medidores de agua | Accesorios de tubería | IS_MED_Medidor-de-agua-potable-1-1-2-chorro-m_DN40 | IfcFlowMeter.WATERMETER | 23-31 31 00 | IS-D20-MED | lo instala la empresa de agua (Interagua, EMAPAD, EPMAPS)
IS-D20-MED-DN50 | Medidor de agua potable 2" (chorro múltiple/volumétrico) | 2" | u | D2020 | Distribución de agua (fría y caliente) | MED | Medidores de agua | Accesorios de tubería | IS_MED_Medidor-de-agua-potable-2-chorro-multi_DN50 | IfcFlowMeter.WATERMETER | 23-31 31 00 | IS-D20-MED | lo instala la empresa de agua (Interagua, EMAPAD, EPMAPS)
IS-D20-MED-DN80 | Medidor de agua potable 3" (chorro múltiple/volumétrico) | 3" | u | D2020 | Distribución de agua (fría y caliente) | MED | Medidores de agua | Accesorios de tubería | IS_MED_Medidor-de-agua-potable-3-chorro-multi_DN80 | IfcFlowMeter.WATERMETER | 23-31 31 00 | IS-D20-MED | lo instala la empresa de agua (Interagua, EMAPAD, EPMAPS)
IS-D20-MED-DN100 | Medidor de agua potable 4" (chorro múltiple/volumétrico) | 4" | u | D2020 | Distribución de agua (fría y caliente) | MED | Medidores de agua | Accesorios de tubería | IS_MED_Medidor-de-agua-potable-4-chorro-multi_DN100 | IfcFlowMeter.WATERMETER | 23-31 31 00 | IS-D20-MED | lo instala la empresa de agua (Interagua, EMAPAD, EPMAPS)
IS-D20-MED-CAJ-MED | Caja de medidor de hormigón con tapa | 40x30x30 cm | u | D2020 | Distribución de agua (fría y caliente) | MED | Medidores de agua | Accesorios de tubería | IS_MED_Caja-de-medidor-de-hormigon-con-tapa | IfcDistributionChamberElement.METERCHAMBER | 23-31 31 00 | IS-D20-MED
IS-D20-MED-BAT-MED-4 | Batería de medidores 4 unidades |  | u | D2020 | Distribución de agua (fría y caliente) | MED | Medidores de agua | Accesorios de tubería | IS_MED_Bateria-de-medidores-4-unidades | IfcFlowMeter.WATERMETER | 23-31 31 00 | IS-D20-MED
IS-D20-BOM-CEN-0P5HP | Bomba centrífuga 0.5 HP | 0.5 HP · 220 V | u | D2020 | Distribución de agua (fría y caliente) | BOM | Bombas de agua | Equipos mecánicos | IS_BOM_Bomba-centrifuga-0.5-HP_0P5HP | IfcPump.ENDSUCTION | 23-27 17 00 | IS-D20-BOM
IS-D20-BOM-CEN-0P75HP | Bomba centrífuga 0.75 HP | 0.75 HP · 220 V | u | D2020 | Distribución de agua (fría y caliente) | BOM | Bombas de agua | Equipos mecánicos | IS_BOM_Bomba-centrifuga-0.75-HP_0P75HP | IfcPump.ENDSUCTION | 23-27 17 00 | IS-D20-BOM
IS-D20-BOM-CEN-1HP | Bomba centrífuga 1 HP | 1 HP · 220 V | u | D2020 | Distribución de agua (fría y caliente) | BOM | Bombas de agua | Equipos mecánicos | IS_BOM_Bomba-centrifuga-1-HP_1HP | IfcPump.ENDSUCTION | 23-27 17 00 | IS-D20-BOM
IS-D20-BOM-CEN-1P5HP | Bomba centrífuga 1.5 HP | 1.5 HP · 220 V | u | D2020 | Distribución de agua (fría y caliente) | BOM | Bombas de agua | Equipos mecánicos | IS_BOM_Bomba-centrifuga-1.5-HP_1P5HP | IfcPump.ENDSUCTION | 23-27 17 00 | IS-D20-BOM
IS-D20-BOM-CEN-2HP | Bomba centrífuga 2 HP | 2 HP · 220 V | u | D2020 | Distribución de agua (fría y caliente) | BOM | Bombas de agua | Equipos mecánicos | IS_BOM_Bomba-centrifuga-2-HP_2HP | IfcPump.ENDSUCTION | 23-27 17 00 | IS-D20-BOM
IS-D20-BOM-CEN-3HP | Bomba centrífuga 3 HP | 3 HP · 220 V | u | D2020 | Distribución de agua (fría y caliente) | BOM | Bombas de agua | Equipos mecánicos | IS_BOM_Bomba-centrifuga-3-HP_3HP | IfcPump.ENDSUCTION | 23-27 17 00 | IS-D20-BOM
IS-D20-BOM-CEN-5HP | Bomba centrífuga 5 HP | 5 HP · 220 V | u | D2020 | Distribución de agua (fría y caliente) | BOM | Bombas de agua | Equipos mecánicos | IS_BOM_Bomba-centrifuga-5-HP_5HP | IfcPump.ENDSUCTION | 23-27 17 00 | IS-D20-BOM
IS-D20-BOM-CEN-7P5HP | Bomba centrífuga 7.5 HP | 7.5 HP · 220 V | u | D2020 | Distribución de agua (fría y caliente) | BOM | Bombas de agua | Equipos mecánicos | IS_BOM_Bomba-centrifuga-7.5-HP_7P5HP | IfcPump.ENDSUCTION | 23-27 17 00 | IS-D20-BOM
IS-D20-BOM-CEN-10HP | Bomba centrífuga 10 HP | 10 HP · 220 V | u | D2020 | Distribución de agua (fría y caliente) | BOM | Bombas de agua | Equipos mecánicos | IS_BOM_Bomba-centrifuga-10-HP_10HP | IfcPump.ENDSUCTION | 23-27 17 00 | IS-D20-BOM
IS-D20-BOM-CEN-15HP | Bomba centrífuga 15 HP | 15 HP · 220 V | u | D2020 | Distribución de agua (fría y caliente) | BOM | Bombas de agua | Equipos mecánicos | IS_BOM_Bomba-centrifuga-15-HP_15HP | IfcPump.ENDSUCTION | 23-27 17 00 | IS-D20-BOM
IS-D20-BOM-PCV-2X1HP | Sistema de presión constante 2 bombas 1 HP con variador (VFD) | 2 x 1 HP | u | D2020 | Distribución de agua (fría y caliente) | BOM | Bombas de agua | Equipos mecánicos | IS_BOM_Sistema-de-presion-constante-2-bombas_2x1HP | IfcPump.SPLITCASE | 23-27 17 00 | IS-D20-BOM
IS-D20-BOM-PCV-2X2HP | Sistema de presión constante 2 bombas 2 HP con variador (VFD) | 2 x 2 HP | u | D2020 | Distribución de agua (fría y caliente) | BOM | Bombas de agua | Equipos mecánicos | IS_BOM_Sistema-de-presion-constante-2-bombas_2x2HP | IfcPump.SPLITCASE | 23-27 17 00 | IS-D20-BOM
IS-D20-BOM-PCV-2X3HP | Sistema de presión constante 2 bombas 3 HP con variador (VFD) | 2 x 3 HP | u | D2020 | Distribución de agua (fría y caliente) | BOM | Bombas de agua | Equipos mecánicos | IS_BOM_Sistema-de-presion-constante-2-bombas_2x3HP | IfcPump.SPLITCASE | 23-27 17 00 | IS-D20-BOM
IS-D20-BOM-PCV-2X5HP | Sistema de presión constante 2 bombas 5 HP con variador (VFD) | 2 x 5 HP | u | D2020 | Distribución de agua (fría y caliente) | BOM | Bombas de agua | Equipos mecánicos | IS_BOM_Sistema-de-presion-constante-2-bombas_2x5HP | IfcPump.SPLITCASE | 23-27 17 00 | IS-D20-BOM
IS-D20-BOM-PCV-2X7P5HP | Sistema de presión constante 2 bombas 7.5 HP con variador (VFD) | 2 x 7.5 HP | u | D2020 | Distribución de agua (fría y caliente) | BOM | Bombas de agua | Equipos mecánicos | IS_BOM_Sistema-de-presion-constante-2-bombas_2x7P5HP | IfcPump.SPLITCASE | 23-27 17 00 | IS-D20-BOM
IS-D20-BOM-SUM-0P5HP | Bomba sumergible 0.5 HP (pozo/cisterna) | 0.5 HP | u | D2020 | Distribución de agua (fría y caliente) | BOM | Bombas de agua | Equipos mecánicos | IS_BOM_Bomba-sumergible-0.5-HP-pozo-cisterna_0P5HP | IfcPump.SUBMERSIBLEPUMP | 23-27 17 00 | IS-D20-BOM
IS-D20-BOM-SUM-1HP | Bomba sumergible 1 HP (pozo/cisterna) | 1 HP | u | D2020 | Distribución de agua (fría y caliente) | BOM | Bombas de agua | Equipos mecánicos | IS_BOM_Bomba-sumergible-1-HP-pozo-cisterna_1HP | IfcPump.SUBMERSIBLEPUMP | 23-27 17 00 | IS-D20-BOM
IS-D20-BOM-SUM-2HP | Bomba sumergible 2 HP (pozo/cisterna) | 2 HP | u | D2020 | Distribución de agua (fría y caliente) | BOM | Bombas de agua | Equipos mecánicos | IS_BOM_Bomba-sumergible-2-HP-pozo-cisterna_2HP | IfcPump.SUBMERSIBLEPUMP | 23-27 17 00 | IS-D20-BOM
IS-D20-BOM-SUM-3HP | Bomba sumergible 3 HP (pozo/cisterna) | 3 HP | u | D2020 | Distribución de agua (fría y caliente) | BOM | Bombas de agua | Equipos mecánicos | IS_BOM_Bomba-sumergible-3-HP-pozo-cisterna_3HP | IfcPump.SUBMERSIBLEPUMP | 23-27 17 00 | IS-D20-BOM
IS-D20-BOM-PER-0P5HP | Bomba periférica 0.5 HP (vivienda) | 0.5 HP | u | D2020 | Distribución de agua (fría y caliente) | BOM | Bombas de agua | Equipos mecánicos | IS_BOM_Bomba-periferica-0.5-HP-vivienda_0.5HP | IfcPump.ENDSUCTION | 23-27 17 00 | IS-D20-BOM
IS-D20-BOM-CIR-AC | Bomba recirculadora de agua caliente | 1/12 HP | u | D2020 | Distribución de agua (fría y caliente) | BOM | Bombas de agua | Equipos mecánicos | IS_BOM_Bomba-recirculadora-de-agua-caliente | IfcPump.CIRCULATOR | 23-27 17 00 | IS-D20-BOM
IS-D20-BOM-TRI-2HP | Bomba Sumergible Trituradora Achique Aguas Servidas 2 HP |  | U | D2020 | Distribución de agua (fría y caliente) | BOM | Bombas de agua | Equipos mecánicos | IS_BOM_Bomba-Sumergible-Trituradora_TRI-2HP | IfcPump | 23-27 17 00 | IS-D20-BOM | Agregado desde BASE_DE_DATOS_DION_completa.xlsx · POR VERIFICAR
IS-D20-BOM-TRI-3HP | Bomba Trituradora Sumergible 3 HP Trifásica |  | U | D2020 | Distribución de agua (fría y caliente) | BOM | Bombas de agua | Equipos mecánicos | IS_BOM_Bomba-Trituradora-Sumergible_TRI-3HP | IfcPump | 23-27 17 00 | IS-D20-BOM | Agregado desde BASE_DE_DATOS_DION_completa.xlsx · POR VERIFICAR
IS-D20-HID-020G | Tanque hidroneumático precargado 20 gal | 20 gal ≈ 76 L | u | D2020 | Distribución de agua (fría y caliente) | HID | Tanques hidroneumáticos | Equipos mecánicos | IS_HID_Tanque-hidroneumatico-precargado-20-ga_20gal | IfcTank.EXPANSION | 23-27 17 00 | IS-D20-HID
IS-D20-HID-036G | Tanque hidroneumático precargado 36 gal | 36 gal ≈ 136 L | u | D2020 | Distribución de agua (fría y caliente) | HID | Tanques hidroneumáticos | Equipos mecánicos | IS_HID_Tanque-hidroneumatico-precargado-36-ga_36gal | IfcTank.EXPANSION | 23-27 17 00 | IS-D20-HID
IS-D20-HID-044G | Tanque hidroneumático precargado 44 gal | 44 gal ≈ 167 L | u | D2020 | Distribución de agua (fría y caliente) | HID | Tanques hidroneumáticos | Equipos mecánicos | IS_HID_Tanque-hidroneumatico-precargado-44-ga_44gal | IfcTank.EXPANSION | 23-27 17 00 | IS-D20-HID
IS-D20-HID-062G | Tanque hidroneumático precargado 62 gal | 62 gal ≈ 235 L | u | D2020 | Distribución de agua (fría y caliente) | HID | Tanques hidroneumáticos | Equipos mecánicos | IS_HID_Tanque-hidroneumatico-precargado-62-ga_62gal | IfcTank.EXPANSION | 23-27 17 00 | IS-D20-HID
IS-D20-HID-080G | Tanque hidroneumático precargado 80 gal | 80 gal ≈ 303 L | u | D2020 | Distribución de agua (fría y caliente) | HID | Tanques hidroneumáticos | Equipos mecánicos | IS_HID_Tanque-hidroneumatico-precargado-80-ga_80gal | IfcTank.EXPANSION | 23-27 17 00 | IS-D20-HID
IS-D20-HID-119G | Tanque hidroneumático precargado 119 gal | 119 gal ≈ 450 L | u | D2020 | Distribución de agua (fría y caliente) | HID | Tanques hidroneumáticos | Equipos mecánicos | IS_HID_Tanque-hidroneumatico-precargado-119-g_119gal | IfcTank.EXPANSION | 23-27 17 00 | IS-D20-HID
IS-D20-HID-211G | Tanque hidroneumático precargado 211 gal | 211 gal ≈ 799 L | u | D2020 | Distribución de agua (fría y caliente) | HID | Tanques hidroneumáticos | Equipos mecánicos | IS_HID_Tanque-hidroneumatico-precargado-211-g_211gal | IfcTank.EXPANSION | 23-27 17 00 | IS-D20-HID
IS-D20-CIS-FND-005M3 | Cisterna de hormigón armado 5 m³ | 5 m³ · impermeabilizada | u | D2020 | Distribución de agua (fría y caliente) | CIS | Cisternas y tanques de reserva | Equipos mecánicos / Modelo genérico | IS_CIS_Cisterna-de-hormigon-armado-5-m_5m3 | IfcTank.STORAGE | 23-27 17 00 | IS-D20-CIS | NEC-HS-HI: reserva ≥ 1 día de consumo + reserva incendio
IS-D20-CIS-FND-010M3 | Cisterna de hormigón armado 10 m³ | 10 m³ · impermeabilizada | u | D2020 | Distribución de agua (fría y caliente) | CIS | Cisternas y tanques de reserva | Equipos mecánicos / Modelo genérico | IS_CIS_Cisterna-de-hormigon-armado-10-m_10m3 | IfcTank.STORAGE | 23-27 17 00 | IS-D20-CIS | NEC-HS-HI: reserva ≥ 1 día de consumo + reserva incendio
IS-D20-CIS-FND-015M3 | Cisterna de hormigón armado 15 m³ | 15 m³ · impermeabilizada | u | D2020 | Distribución de agua (fría y caliente) | CIS | Cisternas y tanques de reserva | Equipos mecánicos / Modelo genérico | IS_CIS_Cisterna-de-hormigon-armado-15-m_15m3 | IfcTank.STORAGE | 23-27 17 00 | IS-D20-CIS | NEC-HS-HI: reserva ≥ 1 día de consumo + reserva incendio
IS-D20-CIS-FND-020M3 | Cisterna de hormigón armado 20 m³ | 20 m³ · impermeabilizada | u | D2020 | Distribución de agua (fría y caliente) | CIS | Cisternas y tanques de reserva | Equipos mecánicos / Modelo genérico | IS_CIS_Cisterna-de-hormigon-armado-20-m_20m3 | IfcTank.STORAGE | 23-27 17 00 | IS-D20-CIS | NEC-HS-HI: reserva ≥ 1 día de consumo + reserva incendio
IS-D20-CIS-FND-030M3 | Cisterna de hormigón armado 30 m³ | 30 m³ · impermeabilizada | u | D2020 | Distribución de agua (fría y caliente) | CIS | Cisternas y tanques de reserva | Equipos mecánicos / Modelo genérico | IS_CIS_Cisterna-de-hormigon-armado-30-m_30m3 | IfcTank.STORAGE | 23-27 17 00 | IS-D20-CIS | NEC-HS-HI: reserva ≥ 1 día de consumo + reserva incendio
IS-D20-CIS-FND-050M3 | Cisterna de hormigón armado 50 m³ | 50 m³ · impermeabilizada | u | D2020 | Distribución de agua (fría y caliente) | CIS | Cisternas y tanques de reserva | Equipos mecánicos / Modelo genérico | IS_CIS_Cisterna-de-hormigon-armado-50-m_50m3 | IfcTank.STORAGE | 23-27 17 00 | IS-D20-CIS | NEC-HS-HI: reserva ≥ 1 día de consumo + reserva incendio
IS-D20-CIS-FND-075M3 | Cisterna de hormigón armado 75 m³ | 75 m³ · impermeabilizada | u | D2020 | Distribución de agua (fría y caliente) | CIS | Cisternas y tanques de reserva | Equipos mecánicos / Modelo genérico | IS_CIS_Cisterna-de-hormigon-armado-75-m_75m3 | IfcTank.STORAGE | 23-27 17 00 | IS-D20-CIS | NEC-HS-HI: reserva ≥ 1 día de consumo + reserva incendio
IS-D20-CIS-FND-100M3 | Cisterna de hormigón armado 100 m³ | 100 m³ · impermeabilizada | u | D2020 | Distribución de agua (fría y caliente) | CIS | Cisternas y tanques de reserva | Equipos mecánicos / Modelo genérico | IS_CIS_Cisterna-de-hormigon-armado-100-m_100m3 | IfcTank.STORAGE | 23-27 17 00 | IS-D20-CIS | NEC-HS-HI: reserva ≥ 1 día de consumo + reserva incendio
IS-D20-CIS-FND-150M3 | Cisterna de hormigón armado 150 m³ | 150 m³ · impermeabilizada | u | D2020 | Distribución de agua (fría y caliente) | CIS | Cisternas y tanques de reserva | Equipos mecánicos / Modelo genérico | IS_CIS_Cisterna-de-hormigon-armado-150-m_150m3 | IfcTank.STORAGE | 23-27 17 00 | IS-D20-CIS | NEC-HS-HI: reserva ≥ 1 día de consumo + reserva incendio
IS-D20-CIS-PLA-00500L | Tanque plástico/cisterna prefabricada 500 L | 500 L | u | D2020 | Distribución de agua (fría y caliente) | CIS | Cisternas y tanques de reserva | Equipos mecánicos / Modelo genérico | IS_CIS_Tanque-plastico-cisterna-prefabricada_500L | IfcTank.STORAGE | 23-27 17 00 | IS-D20-CIS | Rotoplas/Plastigama
IS-D20-CIS-PLA-01000L | Tanque plástico/cisterna prefabricada 1000 L | 1000 L | u | D2020 | Distribución de agua (fría y caliente) | CIS | Cisternas y tanques de reserva | Equipos mecánicos / Modelo genérico | IS_CIS_Tanque-plastico-cisterna-prefabricada_1000L | IfcTank.STORAGE | 23-27 17 00 | IS-D20-CIS | Rotoplas/Plastigama
IS-D20-CIS-PLA-01100L | Tanque plástico/cisterna prefabricada 1100 L | 1100 L | u | D2020 | Distribución de agua (fría y caliente) | CIS | Cisternas y tanques de reserva | Equipos mecánicos / Modelo genérico | IS_CIS_Tanque-plastico-cisterna-prefabricada_1100L | IfcTank.STORAGE | 23-27 17 00 | IS-D20-CIS | Rotoplas/Plastigama
IS-D20-CIS-PLA-02000L | Tanque plástico/cisterna prefabricada 2000 L | 2000 L | u | D2020 | Distribución de agua (fría y caliente) | CIS | Cisternas y tanques de reserva | Equipos mecánicos / Modelo genérico | IS_CIS_Tanque-plastico-cisterna-prefabricada_2000L | IfcTank.STORAGE | 23-27 17 00 | IS-D20-CIS | Rotoplas/Plastigama
IS-D20-CIS-PLA-02500L | Tanque plástico/cisterna prefabricada 2500 L | 2500 L | u | D2020 | Distribución de agua (fría y caliente) | CIS | Cisternas y tanques de reserva | Equipos mecánicos / Modelo genérico | IS_CIS_Tanque-plastico-cisterna-prefabricada_2500L | IfcTank.STORAGE | 23-27 17 00 | IS-D20-CIS | Rotoplas/Plastigama
IS-D20-CIS-PLA-05000L | Tanque plástico/cisterna prefabricada 5000 L | 5000 L | u | D2020 | Distribución de agua (fría y caliente) | CIS | Cisternas y tanques de reserva | Equipos mecánicos / Modelo genérico | IS_CIS_Tanque-plastico-cisterna-prefabricada_5000L | IfcTank.STORAGE | 23-27 17 00 | IS-D20-CIS | Rotoplas/Plastigama
IS-D20-CIS-PLA-10000L | Tanque plástico/cisterna prefabricada 10000 L | 10000 L | u | D2020 | Distribución de agua (fría y caliente) | CIS | Cisternas y tanques de reserva | Equipos mecánicos / Modelo genérico | IS_CIS_Tanque-plastico-cisterna-prefabricada_10000L | IfcTank.STORAGE | 23-27 17 00 | IS-D20-CIS | Rotoplas/Plastigama
IS-D20-CIS-TEL-FND-10M3 | Tanque elevado de hormigón 10 m³ | 10 m³ | u | D2020 | Distribución de agua (fría y caliente) | CIS | Cisternas y tanques de reserva | Equipos mecánicos / Modelo genérico | IS_CIS_Tanque-elevado-de-hormigon-10-m_10m3 | IfcTank.STORAGE | 23-27 17 00 | IS-D20-CIS
IS-D20-CIS-ACE-INX-5M3 | Tanque de acero inoxidable 5 m³ | 5 m³ | u | D2020 | Distribución de agua (fría y caliente) | CIS | Cisternas y tanques de reserva | Equipos mecánicos / Modelo genérico | IS_CIS_Tanque-de-acero-inoxidable-5-m_5m3 | IfcTank.STORAGE | 23-27 17 00 | IS-D20-CIS
IS-D20-CAL-ELE-010G | Calentador eléctrico de acumulación 10 gal | 10 gal · 220 V | u | D2020 | Distribución de agua (fría y caliente) | CAL | Calentadores de agua | Equipos mecánicos | IS_CAL_Calentador-electrico-de-acumulacion-10_10gal | IfcBoiler.WATER | 23-27 21 00 | IS-D20-CAL
IS-D20-CAL-ELE-020G | Calentador eléctrico de acumulación 20 gal | 20 gal · 220 V | u | D2020 | Distribución de agua (fría y caliente) | CAL | Calentadores de agua | Equipos mecánicos | IS_CAL_Calentador-electrico-de-acumulacion-20_20gal | IfcBoiler.WATER | 23-27 21 00 | IS-D20-CAL
IS-D20-CAL-ELE-030G | Calentador eléctrico de acumulación 30 gal | 30 gal · 220 V | u | D2020 | Distribución de agua (fría y caliente) | CAL | Calentadores de agua | Equipos mecánicos | IS_CAL_Calentador-electrico-de-acumulacion-30_30gal | IfcBoiler.WATER | 23-27 21 00 | IS-D20-CAL
IS-D20-CAL-ELE-040G | Calentador eléctrico de acumulación 40 gal | 40 gal · 220 V | u | D2020 | Distribución de agua (fría y caliente) | CAL | Calentadores de agua | Equipos mecánicos | IS_CAL_Calentador-electrico-de-acumulacion-40_40gal | IfcBoiler.WATER | 23-27 21 00 | IS-D20-CAL
IS-D20-CAL-ELE-052G | Calentador eléctrico de acumulación 52 gal | 52 gal · 220 V | u | D2020 | Distribución de agua (fría y caliente) | CAL | Calentadores de agua | Equipos mecánicos | IS_CAL_Calentador-electrico-de-acumulacion-52_52gal | IfcBoiler.WATER | 23-27 21 00 | IS-D20-CAL
IS-D20-CAL-ELE-080G | Calentador eléctrico de acumulación 80 gal | 80 gal · 220 V | u | D2020 | Distribución de agua (fría y caliente) | CAL | Calentadores de agua | Equipos mecánicos | IS_CAL_Calentador-electrico-de-acumulacion-80_80gal | IfcBoiler.WATER | 23-27 21 00 | IS-D20-CAL
IS-D20-CAL-GAS-13L | Calefón/calentador instantáneo a gas 13 L/min | 13 L/min | u | D2020 | Distribución de agua (fría y caliente) | CAL | Calentadores de agua | Equipos mecánicos | IS_CAL_Calefon-calentador-instantaneo-a-gas-1_13Lmin | IfcBoiler.WATER | 23-27 21 00 | IS-D20-CAL
IS-D20-CAL-GAS-16L | Calefón/calentador instantáneo a gas 16 L/min | 16 L/min | u | D2020 | Distribución de agua (fría y caliente) | CAL | Calentadores de agua | Equipos mecánicos | IS_CAL_Calefon-calentador-instantaneo-a-gas-1_16Lmin | IfcBoiler.WATER | 23-27 21 00 | IS-D20-CAL
IS-D20-CAL-GAS-20L | Calefón/calentador instantáneo a gas 20 L/min | 20 L/min | u | D2020 | Distribución de agua (fría y caliente) | CAL | Calentadores de agua | Equipos mecánicos | IS_CAL_Calefon-calentador-instantaneo-a-gas-2_20Lmin | IfcBoiler.WATER | 23-27 21 00 | IS-D20-CAL
IS-D20-CAL-GAS-26L | Calefón/calentador instantáneo a gas 26 L/min | 26 L/min | u | D2020 | Distribución de agua (fría y caliente) | CAL | Calentadores de agua | Equipos mecánicos | IS_CAL_Calefon-calentador-instantaneo-a-gas-2_26Lmin | IfcBoiler.WATER | 23-27 21 00 | IS-D20-CAL
IS-D20-CAL-GAS-32L | Calefón/calentador instantáneo a gas 32 L/min | 32 L/min | u | D2020 | Distribución de agua (fría y caliente) | CAL | Calentadores de agua | Equipos mecánicos | IS_CAL_Calefon-calentador-instantaneo-a-gas-3_32Lmin | IfcBoiler.WATER | 23-27 21 00 | IS-D20-CAL
IS-D20-CAL-SOL-150L | Calentador solar termosifón 150 L | 150 L | u | D2020 | Distribución de agua (fría y caliente) | CAL | Calentadores de agua | Equipos mecánicos | IS_CAL_Calentador-solar-termosifon-150-L_150L | IfcSolarDevice.SOLARCOLLECTOR | 23-27 21 00 | IS-D20-CAL
IS-D20-CAL-SOL-200L | Calentador solar termosifón 200 L | 200 L | u | D2020 | Distribución de agua (fría y caliente) | CAL | Calentadores de agua | Equipos mecánicos | IS_CAL_Calentador-solar-termosifon-200-L_200L | IfcSolarDevice.SOLARCOLLECTOR | 23-27 21 00 | IS-D20-CAL
IS-D20-CAL-SOL-300L | Calentador solar termosifón 300 L | 300 L | u | D2020 | Distribución de agua (fría y caliente) | CAL | Calentadores de agua | Equipos mecánicos | IS_CAL_Calentador-solar-termosifon-300-L_300L | IfcSolarDevice.SOLARCOLLECTOR | 23-27 21 00 | IS-D20-CAL
IS-D20-CAL-SOL-500L | Calentador solar termosifón 500 L | 500 L | u | D2020 | Distribución de agua (fría y caliente) | CAL | Calentadores de agua | Equipos mecánicos | IS_CAL_Calentador-solar-termosifon-500-L_500L | IfcSolarDevice.SOLARCOLLECTOR | 23-27 21 00 | IS-D20-CAL
IS-D20-CAL-BDC-05KW | Bomba de calor agua caliente 5 kW | 5 kW | u | D2020 | Distribución de agua (fría y caliente) | CAL | Calentadores de agua | Equipos mecánicos | IS_CAL_Bomba-de-calor-agua-caliente-5-kW_5kW | IfcBoiler.WATER | 23-27 21 00 | IS-D20-CAL
IS-D20-CAL-BDC-10KW | Bomba de calor agua caliente 10 kW | 10 kW | u | D2020 | Distribución de agua (fría y caliente) | CAL | Calentadores de agua | Equipos mecánicos | IS_CAL_Bomba-de-calor-agua-caliente-10-kW_10kW | IfcBoiler.WATER | 23-27 21 00 | IS-D20-CAL
IS-D20-CAL-BDC-25KW | Bomba de calor agua caliente 25 kW | 25 kW | u | D2020 | Distribución de agua (fría y caliente) | CAL | Calentadores de agua | Equipos mecánicos | IS_CAL_Bomba-de-calor-agua-caliente-25-kW_25kW | IfcBoiler.WATER | 23-27 21 00 | IS-D20-CAL
IS-D20-CAL-CAL-IND-200KW | Caldero de agua caliente industrial 200 kW | 200 kW | u | D2020 | Distribución de agua (fría y caliente) | CAL | Calentadores de agua | Equipos mecánicos | IS_CAL_Caldero-de-agua-caliente-industrial-20_200kW | IfcBoiler.WATER | 23-27 21 00 | IS-D20-CAL
IS-D20-CAL-TAN-ACU-1000L | Tanque acumulador de agua caliente 1000 L | 1000 L | u | D2020 | Distribución de agua (fría y caliente) | CAL | Calentadores de agua | Equipos mecánicos | IS_CAL_Tanque-acumulador-de-agua-caliente-100_1000L | IfcTank.STORAGE | 23-27 21 00 | IS-D20-CAL
IS-D20-CAL-TER-DIG | Termostato Digital Programable Calentador Central |  | U | D2020 | Distribución de agua (fría y caliente) | CAL | Calentadores de agua | Equipos mecánicos | IS_CAL_Termostato-Digital-Programab_TER-DIG | IfcBoiler.WATER | 23-27 21 00 | IS-D20-CAL | Agregado desde BASE_DE_DATOS_DION_completa.xlsx · POR VERIFICAR
IS-D20-CAL-EXP-02G | Tanque de Expansión Térmica ACS 2 gal |  | U | D2020 | Distribución de agua (fría y caliente) | CAL | Calentadores de agua | Equipos mecánicos | IS_CAL_Tanque-de-Expansion-Termica-_EXP-02G | IfcBoiler.WATER | 23-27 21 00 | IS-D20-CAL | Agregado desde BASE_DE_DATOS_DION_completa.xlsx · POR VERIFICAR
IS-D20-CAL-TMT-120C | Termómetro Bimetálico de Inmersión 0-120 °C |  | U | D2020 | Distribución de agua (fría y caliente) | CAL | Calentadores de agua | Equipos mecánicos | IS_CAL_Termometro-Bimetalico-de-Inm_TMT-120C | IfcBoiler.WATER | 23-27 21 00 | IS-D20-CAL | Agregado desde BASE_DE_DATOS_DION_completa.xlsx · POR VERIFICAR
IS-D20-TRA-FIL-ARE | Filtro de arena |  | u | D2020 | Distribución de agua (fría y caliente) | TRA | Tratamiento de agua | Equipos mecánicos | IS_TRA_Filtro-de-arena | IfcInterceptor | 23-27 17 00 | IS-D20-TRA
IS-D20-TRA-FIL-CAR | Filtro de carbón activado |  | u | D2020 | Distribución de agua (fría y caliente) | TRA | Tratamiento de agua | Equipos mecánicos | IS_TRA_Filtro-de-carbon-activado | IfcInterceptor | 23-27 17 00 | IS-D20-TRA
IS-D20-TRA-ABL-RES | Ablandador de resina |  | u | D2020 | Distribución de agua (fría y caliente) | TRA | Tratamiento de agua | Equipos mecánicos | IS_TRA_Ablandador-de-resina | IfcInterceptor | 23-27 17 00 | IS-D20-TRA
IS-D20-TRA-CLO-DOS | Clorador/dosificador |  | u | D2020 | Distribución de agua (fría y caliente) | TRA | Tratamiento de agua | Equipos mecánicos | IS_TRA_Clorador-dosificador | IfcInterceptor | 23-27 17 00 | IS-D20-TRA
IS-D20-TRA-UV-ESL | Esterilizador UV |  | u | D2020 | Distribución de agua (fría y caliente) | TRA | Tratamiento de agua | Equipos mecánicos | IS_TRA_Esterilizador-UV | IfcInterceptor | 23-27 17 00 | IS-D20-TRA
IS-D20-TRA-OSM-INV | Ósmosis inversa (hemodiálisis/laboratorio) |  | u | D2020 | Distribución de agua (fría y caliente) | TRA | Tratamiento de agua | Equipos mecánicos | IS_TRA_Osmosis-inversa-hemodialisis-laborator | IfcInterceptor | 23-27 17 00 | IS-D20-TRA
IS-D20-TRA-FIL-SED | Filtro de sedimentos 20" |  | u | D2020 | Distribución de agua (fría y caliente) | TRA | Tratamiento de agua | Equipos mecánicos | IS_TRA_Filtro-de-sedimentos-20 | IfcInterceptor | 23-27 17 00 | IS-D20-TRA
IS-D20-TRA-CAR-SED | Cartucho Repuesto Sedimentos 20" Big Blue 5 µm |  | U | D2020 | Distribución de agua (fría y caliente) | TRA | Tratamiento de agua | Equipos mecánicos | IS_TRA_Cartucho-Repuesto-Sedimentos_CAR-SED | IfcInterceptor | 23-27 17 00 | IS-D20-TRA | Agregado desde BASE_DE_DATOS_DION_completa.xlsx · POR VERIFICAR
IS-D20-CNS-PEG-PVC | Limpiador PVC / CPVC (Pint) + Soldadura Líquida PVC |  | Juego | D2020 | Distribución de agua (fría y caliente) | CNS | Consumibles, soportes y fijaciones hidrosanitarias | Accesorios de tubería | IS_CNS_Limpiador-PVC-CPVC-Pint-Sold_PEG-PVC | IfcFastener |  | IS-D20-CNS | Agregado desde BASE_DE_DATOS_DION_completa.xlsx · POR VERIFICAR
IS-D20-CNS-TEF-DN20 | Teflón en Cinta Alta Densidad ¾" |  | U | D2020 | Distribución de agua (fría y caliente) | CNS | Consumibles, soportes y fijaciones hidrosanitarias | Accesorios de tubería | IS_CNS_Teflon-en-Cinta-Alta-Densida_TEF-DN20 | IfcFastener |  | IS-D20-CNS | Agregado desde BASE_DE_DATOS_DION_completa.xlsx · POR VERIFICAR
IS-D20-CNS-ABU-DN20 | Abrazadera Metálica Tipo U para Tubería ¾" |  | U | D2020 | Distribución de agua (fría y caliente) | CNS | Consumibles, soportes y fijaciones hidrosanitarias | Accesorios de tubería | IS_CNS_Abrazadera-Metalica-Tipo-U-p_ABU-DN20 | IfcFastener |  | IS-D20-CNS | Agregado desde BASE_DE_DATOS_DION_completa.xlsx · POR VERIFICAR
IS-D20-CNS-TEF-DN15 | Teflón Cinta Alta Densidad ½" x 10 m |  | U | D2020 | Distribución de agua (fría y caliente) | CNS | Consumibles, soportes y fijaciones hidrosanitarias | Accesorios de tubería | IS_CNS_Teflon-Cinta-Alta-Densidad-1_TEF-DN15 | IfcFastener |  | IS-D20-CNS | Agregado desde BASE_DE_DATOS_DION_completa.xlsx · POR VERIFICAR
IS-D20-CNS-TEF-DN25 | Teflón Cinta Alta Densidad 1" x 10 m |  | U | D2020 | Distribución de agua (fría y caliente) | CNS | Consumibles, soportes y fijaciones hidrosanitarias | Accesorios de tubería | IS_CNS_Teflon-Cinta-Alta-Densidad-1_TEF-DN25 | IfcFastener |  | IS-D20-CNS | Agregado desde BASE_DE_DATOS_DION_completa.xlsx · POR VERIFICAR
IS-D20-CNS-PEG-GAL | Pegamento PVC Polilimpia / Kalipega (Galón) |  | Galón | D2020 | Distribución de agua (fría y caliente) | CNS | Consumibles, soportes y fijaciones hidrosanitarias | Accesorios de tubería | IS_CNS_Pegamento-PVC-Polilimpia-Kal_PEG-GAL | IfcFastener |  | IS-D20-CNS | Agregado desde BASE_DE_DATOS_DION_completa.xlsx · POR VERIFICAR
IS-D20-CNS-PEG-025 | Pegamento PVC (¼ Galón) |  | U | D2020 | Distribución de agua (fría y caliente) | CNS | Consumibles, soportes y fijaciones hidrosanitarias | Accesorios de tubería | IS_CNS_Pegamento-PVC-14-Galon_PEG-025 | IfcFastener |  | IS-D20-CNS | Agregado desde BASE_DE_DATOS_DION_completa.xlsx · POR VERIFICAR
IS-D20-CNS-LIM-025 | Limpiador PVC (¼ Galón) |  | U | D2020 | Distribución de agua (fría y caliente) | CNS | Consumibles, soportes y fijaciones hidrosanitarias | Accesorios de tubería | IS_CNS_Limpiador-PVC-14-Galon_LIM-025 | IfcFastener |  | IS-D20-CNS | Agregado desde BASE_DE_DATOS_DION_completa.xlsx · POR VERIFICAR
IS-D20-CNS-SEL-ROS | Sellador Permatex / Pasta Selladora de Roscas 100 g |  | U | D2020 | Distribución de agua (fría y caliente) | CNS | Consumibles, soportes y fijaciones hidrosanitarias | Accesorios de tubería | IS_CNS_Sellador-Permatex-Pasta-Sell_SEL-ROS | IfcFastener |  | IS-D20-CNS | Agregado desde BASE_DE_DATOS_DION_completa.xlsx · POR VERIFICAR
IS-D20-CNS-ABU-DN15 | Abrazadera Tipo U Metálica ½" |  | U | D2020 | Distribución de agua (fría y caliente) | CNS | Consumibles, soportes y fijaciones hidrosanitarias | Accesorios de tubería | IS_CNS_Abrazadera-Tipo-U-Metalica-1_ABU-DN15 | IfcFastener |  | IS-D20-CNS | Agregado desde BASE_DE_DATOS_DION_completa.xlsx · POR VERIFICAR
IS-D20-CNS-ABU-DN25 | Abrazadera Tipo U Metálica 1" |  | U | D2020 | Distribución de agua (fría y caliente) | CNS | Consumibles, soportes y fijaciones hidrosanitarias | Accesorios de tubería | IS_CNS_Abrazadera-Tipo-U-Metalica-1_ABU-DN25 | IfcFastener |  | IS-D20-CNS | Agregado desde BASE_DE_DATOS_DION_completa.xlsx · POR VERIFICAR
IS-D20-CNS-ABU-DN50 | Abrazadera Tipo U Metálica 2" |  | U | D2020 | Distribución de agua (fría y caliente) | CNS | Consumibles, soportes y fijaciones hidrosanitarias | Accesorios de tubería | IS_CNS_Abrazadera-Tipo-U-Metalica-2_ABU-DN50 | IfcFastener |  | IS-D20-CNS | Agregado desde BASE_DE_DATOS_DION_completa.xlsx · POR VERIFICAR
IS-D20-CNS-PER-DN100 | Abrazadera Tipo Pera con Varilla Roscada 2"-4" (Colgante) |  | U | D2020 | Distribución de agua (fría y caliente) | CNS | Consumibles, soportes y fijaciones hidrosanitarias | Accesorios de tubería | IS_CNS_Abrazadera-Tipo-Pera-con-Var_PER-DN100 | IfcFastener |  | IS-D20-CNS | Agregado desde BASE_DE_DATOS_DION_completa.xlsx · POR VERIFICAR
IS-D20-CNS-GRA-025 | Grapa Plástica para Tubo PPR 20-25 mm |  | U | D2020 | Distribución de agua (fría y caliente) | CNS | Consumibles, soportes y fijaciones hidrosanitarias | Accesorios de tubería | IS_CNS_Grapa-Plastica-para-Tubo-PPR_GRA-025 | IfcFastener |  | IS-D20-CNS | Agregado desde BASE_DE_DATOS_DION_completa.xlsx · POR VERIFICAR
IS-D20-CNS-ABA-040 | Manguera Flexible Abasto Acero Inox ½" x 40 cm |  | U | D2020 | Distribución de agua (fría y caliente) | CNS | Consumibles, soportes y fijaciones hidrosanitarias | Accesorios de tubería | IS_CNS_Manguera-Flexible-Abasto-Ace_ABA-040 | IfcFastener |  | IS-D20-CNS | Agregado desde BASE_DE_DATOS_DION_completa.xlsx · POR VERIFICAR
IS-D20-CNS-ABA-INO | Kit de Instalación de Inodoro (Abasto + Llave + Anillo de Cera + Pernos) |  | U | D2020 | Distribución de agua (fría y caliente) | CNS | Consumibles, soportes y fijaciones hidrosanitarias | Accesorios de tubería | IS_CNS_Kit-de-Instalacion-de-Inodor_ABA-INO | IfcFastener |  | IS-D20-CNS | Agregado desde BASE_DE_DATOS_DION_completa.xlsx · POR VERIFICAR
IS-D20-CNS-DES-LAV | Desagüe de Lavamanos con Rebose Cromado (Push) |  | U | D2020 | Distribución de agua (fría y caliente) | CNS | Consumibles, soportes y fijaciones hidrosanitarias | Accesorios de tubería | IS_CNS_Desague-de-Lavamanos-con-Reb_DES-LAV | IfcFastener |  | IS-D20-CNS | Agregado desde BASE_DE_DATOS_DION_completa.xlsx · POR VERIFICAR
IS-D20-CNS-DES-FRE | Canastilla de Fregadero 3½" |  | U | D2020 | Distribución de agua (fría y caliente) | CNS | Consumibles, soportes y fijaciones hidrosanitarias | Accesorios de tubería | IS_CNS_Canastilla-de-Fregadero-312_DES-FRE | IfcFastener |  | IS-D20-CNS | Agregado desde BASE_DE_DATOS_DION_completa.xlsx · POR VERIFICAR
IS-D20-CNS-SIF-CRO | Sifón Cromado de Botella 1¼" |  | U | D2020 | Distribución de agua (fría y caliente) | CNS | Consumibles, soportes y fijaciones hidrosanitarias | Accesorios de tubería | IS_CNS_Sifon-Cromado-de-Botella-114_SIF-CRO | IfcFastener |  | IS-D20-CNS | Agregado desde BASE_DE_DATOS_DION_completa.xlsx · POR VERIFICAR
IS-D20-CNS-HER-TAN | Herraje de Tanque Dual Flush Completo |  | U | D2020 | Distribución de agua (fría y caliente) | CNS | Consumibles, soportes y fijaciones hidrosanitarias | Accesorios de tubería | IS_CNS_Herraje-de-Tanque-Dual-Flush_HER-TAN | IfcFastener |  | IS-D20-CNS | Agregado desde BASE_DE_DATOS_DION_completa.xlsx · POR VERIFICAR
IS-D20-CNS-ASI-INO | Asiento de Inodoro Cierre Lento |  | U | D2020 | Distribución de agua (fría y caliente) | CNS | Consumibles, soportes y fijaciones hidrosanitarias | Accesorios de tubería | IS_CNS_Asiento-de-Inodoro-Cierre-Le_ASI-INO | IfcFastener |  | IS-D20-CNS | Agregado desde BASE_DE_DATOS_DION_completa.xlsx · POR VERIFICAR
IS-D20-CNS-ASI-ABI | Asiento de Inodoro Abierto Institucional |  | U | D2020 | Distribución de agua (fría y caliente) | CNS | Consumibles, soportes y fijaciones hidrosanitarias | Accesorios de tubería | IS_CNS_Asiento-de-Inodoro-Abierto-I_ASI-ABI | IfcFastener |  | IS-D20-CNS | Agregado desde BASE_DE_DATOS_DION_completa.xlsx · POR VERIFICAR
IS-D20 · D2030 Desagüe sanitario y ventilación
IS-D20-TDS-PVC-050 | Tubería PVC desagüe sanitario Ø50 mm | Ø50 mm · INEN 1374 | m | D2030 | Desagüe sanitario y ventilación | TDS | Tubería de desagüe sanitario (Pipe Type) | Tuberías | IS_TDS_Tuberia-PVC-desague-sanitario-50-mm_50 | IfcPipeSegment.RIGIDSEGMENT | 23-31 33 00 | IS-D20-TDS
IS-D20-TDS-PVC-075 | Tubería PVC desagüe sanitario Ø75 mm | Ø75 mm · INEN 1374 | m | D2030 | Desagüe sanitario y ventilación | TDS | Tubería de desagüe sanitario (Pipe Type) | Tuberías | IS_TDS_Tuberia-PVC-desague-sanitario-75-mm_75 | IfcPipeSegment.RIGIDSEGMENT | 23-31 33 00 | IS-D20-TDS
IS-D20-TDS-PVC-110 | Tubería PVC desagüe sanitario Ø110 mm | Ø110 mm · INEN 1374 | m | D2030 | Desagüe sanitario y ventilación | TDS | Tubería de desagüe sanitario (Pipe Type) | Tuberías | IS_TDS_Tuberia-PVC-desague-sanitario-110-mm_110 | IfcPipeSegment.RIGIDSEGMENT | 23-31 33 00 | IS-D20-TDS
IS-D20-TDS-PVC-160 | Tubería PVC desagüe sanitario Ø160 mm | Ø160 mm · INEN 1374 | m | D2030 | Desagüe sanitario y ventilación | TDS | Tubería de desagüe sanitario (Pipe Type) | Tuberías | IS_TDS_Tuberia-PVC-desague-sanitario-160-mm_160 | IfcPipeSegment.RIGIDSEGMENT | 23-31 33 00 | IS-D20-TDS
IS-D20-TDS-PVC-200 | Tubería PVC desagüe sanitario Ø200 mm | Ø200 mm · INEN 1374 | m | D2030 | Desagüe sanitario y ventilación | TDS | Tubería de desagüe sanitario (Pipe Type) | Tuberías | IS_TDS_Tuberia-PVC-desague-sanitario-200-mm_200 | IfcPipeSegment.RIGIDSEGMENT | 23-31 33 00 | IS-D20-TDS
IS-D20-TDS-PVC-250 | Tubería PVC desagüe sanitario Ø250 mm | Ø250 mm · INEN 1374 | m | D2030 | Desagüe sanitario y ventilación | TDS | Tubería de desagüe sanitario (Pipe Type) | Tuberías | IS_TDS_Tuberia-PVC-desague-sanitario-250-mm_250 | IfcPipeSegment.RIGIDSEGMENT | 23-31 33 00 | IS-D20-TDS
IS-D20-TDS-COR-110 | Tubería PVC corrugada/estructurada alcantarillado Ø110 mm | Ø110 mm · tipo B (Novafort) | m | D2030 | Desagüe sanitario y ventilación | TDS | Tubería de desagüe sanitario (Pipe Type) | Tuberías | IS_TDS_Tuberia-PVC-corrugada-estructurada-alc_110 | IfcPipeSegment.RIGIDSEGMENT | 23-31 33 00 | IS-D20-TDS | redes exteriores
IS-D20-TDS-COR-160 | Tubería PVC corrugada/estructurada alcantarillado Ø160 mm | Ø160 mm · tipo B (Novafort) | m | D2030 | Desagüe sanitario y ventilación | TDS | Tubería de desagüe sanitario (Pipe Type) | Tuberías | IS_TDS_Tuberia-PVC-corrugada-estructurada-alc_160 | IfcPipeSegment.RIGIDSEGMENT | 23-31 33 00 | IS-D20-TDS | redes exteriores
IS-D20-TDS-COR-200 | Tubería PVC corrugada/estructurada alcantarillado Ø200 mm | Ø200 mm · tipo B (Novafort) | m | D2030 | Desagüe sanitario y ventilación | TDS | Tubería de desagüe sanitario (Pipe Type) | Tuberías | IS_TDS_Tuberia-PVC-corrugada-estructurada-alc_200 | IfcPipeSegment.RIGIDSEGMENT | 23-31 33 00 | IS-D20-TDS | redes exteriores
IS-D20-TDS-COR-250 | Tubería PVC corrugada/estructurada alcantarillado Ø250 mm | Ø250 mm · tipo B (Novafort) | m | D2030 | Desagüe sanitario y ventilación | TDS | Tubería de desagüe sanitario (Pipe Type) | Tuberías | IS_TDS_Tuberia-PVC-corrugada-estructurada-alc_250 | IfcPipeSegment.RIGIDSEGMENT | 23-31 33 00 | IS-D20-TDS | redes exteriores
IS-D20-TDS-COR-315 | Tubería PVC corrugada/estructurada alcantarillado Ø315 mm | Ø315 mm · tipo B (Novafort) | m | D2030 | Desagüe sanitario y ventilación | TDS | Tubería de desagüe sanitario (Pipe Type) | Tuberías | IS_TDS_Tuberia-PVC-corrugada-estructurada-alc_315 | IfcPipeSegment.RIGIDSEGMENT | 23-31 33 00 | IS-D20-TDS | redes exteriores
IS-D20-TDS-COR-400 | Tubería PVC corrugada/estructurada alcantarillado Ø400 mm | Ø400 mm · tipo B (Novafort) | m | D2030 | Desagüe sanitario y ventilación | TDS | Tubería de desagüe sanitario (Pipe Type) | Tuberías | IS_TDS_Tuberia-PVC-corrugada-estructurada-alc_400 | IfcPipeSegment.RIGIDSEGMENT | 23-31 33 00 | IS-D20-TDS | redes exteriores
IS-D20-TDS-PP-050 | Tubería polipropileno insonorizada Ø50 mm | Ø50 | m | D2030 | Desagüe sanitario y ventilación | TDS | Tubería de desagüe sanitario (Pipe Type) | Tuberías | IS_TDS_Tuberia-polipropileno-insonorizada-50_50 | IfcPipeSegment.RIGIDSEGMENT | 23-31 33 00 | IS-D20-TDS
IS-D20-TDS-PP-110 | Tubería polipropileno insonorizada Ø110 mm | Ø110 | m | D2030 | Desagüe sanitario y ventilación | TDS | Tubería de desagüe sanitario (Pipe Type) | Tuberías | IS_TDS_Tuberia-polipropileno-insonorizada-110_110 | IfcPipeSegment.RIGIDSEGMENT | 23-31 33 00 | IS-D20-TDS
IS-D20-TDS-HF-110 | Tubería de hierro fundido Ø110 mm | Ø110 | m | D2030 | Desagüe sanitario y ventilación | TDS | Tubería de desagüe sanitario (Pipe Type) | Tuberías | IS_TDS_Tuberia-de-hierro-fundido-110-mm_110 | IfcPipeSegment.RIGIDSEGMENT | 23-31 33 00 | IS-D20-TDS
IS-D20-TVE-PVC-040 | Tubería PVC ventilación Ø40 mm | Ø40 mm | m | D2030 | Desagüe sanitario y ventilación | TVE | Tubería de ventilación sanitaria | Tuberías | IS_TVE_Tuberia-PVC-ventilacion-40-mm_40 | IfcPipeSegment.RIGIDSEGMENT | 23-31 33 00 | IS-D20-TVE
IS-D20-TVE-PVC-050 | Tubería PVC ventilación Ø50 mm | Ø50 mm | m | D2030 | Desagüe sanitario y ventilación | TVE | Tubería de ventilación sanitaria | Tuberías | IS_TVE_Tuberia-PVC-ventilacion-50-mm_50 | IfcPipeSegment.RIGIDSEGMENT | 23-31 33 00 | IS-D20-TVE
IS-D20-TVE-PVC-075 | Tubería PVC ventilación Ø75 mm | Ø75 mm | m | D2030 | Desagüe sanitario y ventilación | TVE | Tubería de ventilación sanitaria | Tuberías | IS_TVE_Tuberia-PVC-ventilacion-75-mm_75 | IfcPipeSegment.RIGIDSEGMENT | 23-31 33 00 | IS-D20-TVE
IS-D20-TVE-PVC-110 | Tubería PVC ventilación Ø110 mm | Ø110 mm | m | D2030 | Desagüe sanitario y ventilación | TVE | Tubería de ventilación sanitaria | Tuberías | IS_TVE_Tuberia-PVC-ventilacion-110-mm_110 | IfcPipeSegment.RIGIDSEGMENT | 23-31 33 00 | IS-D20-TVE
IS-D20-TVE-VAA-050 | Válvula de admisión de aire (Durgo) 50 mm | Ø50 | u | D2030 | Desagüe sanitario y ventilación | TVE | Tubería de ventilación sanitaria | Tuberías | IS_TVE_Valvula-de-admision-de-aire-Durgo-50-m_50 | IfcValve.AIRRELEASE | 23-31 33 00 | IS-D20-TVE
IS-D20-TVE-SOM-110 | Sombrero de ventilación Ø110 | Ø110 | u | D2030 | Desagüe sanitario y ventilación | TVE | Tubería de ventilación sanitaria | Tuberías | IS_TVE_Sombrero-de-ventilacion-110_110 | IfcPipeFitting.ENTRY | 23-31 33 00 | IS-D20-TVE
IS-D20-ACD-PVC-C90-050 | Codo 90° PVC desagüe Ø50 mm | Ø50 mm | u | D2030 | Desagüe sanitario y ventilación | ACD | Accesorios de desagüe (Pipe Fittings) | Uniones de tubería | IS_ACD_Codo-90-PVC-desague-50-mm_50 | IfcPipeFitting.BEND | 23-31 33 00 | IS-D20-ACD
IS-D20-ACD-PVC-C45-050 | Codo 45° PVC desagüe Ø50 mm | Ø50 mm | u | D2030 | Desagüe sanitario y ventilación | ACD | Accesorios de desagüe (Pipe Fittings) | Uniones de tubería | IS_ACD_Codo-45-PVC-desague-50-mm_50 | IfcPipeFitting.BEND | 23-31 33 00 | IS-D20-ACD
IS-D20-ACD-PVC-YEE-050 | Yee PVC desagüe Ø50 mm | Ø50 mm | u | D2030 | Desagüe sanitario y ventilación | ACD | Accesorios de desagüe (Pipe Fittings) | Uniones de tubería | IS_ACD_Yee-PVC-desague-50-mm_50 | IfcPipeFitting.JUNCTION | 23-31 33 00 | IS-D20-ACD
IS-D20-ACD-PVC-TEE-050 | Tee sanitaria PVC desagüe Ø50 mm | Ø50 mm | u | D2030 | Desagüe sanitario y ventilación | ACD | Accesorios de desagüe (Pipe Fittings) | Uniones de tubería | IS_ACD_Tee-sanitaria-PVC-desague-50-mm_50 | IfcPipeFitting.JUNCTION | 23-31 33 00 | IS-D20-ACD
IS-D20-ACD-PVC-RED-050 | Reducción PVC desagüe Ø50 mm | Ø50 mm | u | D2030 | Desagüe sanitario y ventilación | ACD | Accesorios de desagüe (Pipe Fittings) | Uniones de tubería | IS_ACD_Reduccion-PVC-desague-50-mm_50 | IfcPipeFitting.TRANSITION | 23-31 33 00 | IS-D20-ACD
IS-D20-ACD-PVC-TRE-050 | Tapón de registro PVC desagüe Ø50 mm | Ø50 mm | u | D2030 | Desagüe sanitario y ventilación | ACD | Accesorios de desagüe (Pipe Fittings) | Uniones de tubería | IS_ACD_Tapon-de-registro-PVC-desague-50-mm_50 | IfcPipeFitting.OBSTRUCTION | 23-31 33 00 | IS-D20-ACD
IS-D20-ACD-PVC-UNI-050 | Unión PVC desagüe Ø50 mm | Ø50 mm | u | D2030 | Desagüe sanitario y ventilación | ACD | Accesorios de desagüe (Pipe Fittings) | Uniones de tubería | IS_ACD_Union-PVC-desague-50-mm_50 | IfcPipeFitting.CONNECTOR | 23-31 33 00 | IS-D20-ACD
IS-D20-ACD-PVC-SIF-050 | Sifón/trampa P PVC desagüe Ø50 mm | Ø50 mm | u | D2030 | Desagüe sanitario y ventilación | ACD | Accesorios de desagüe (Pipe Fittings) | Uniones de tubería | IS_ACD_Sifon-trampa-P-PVC-desague-50-mm_50 | IfcPipeFitting.ENTRY | 23-31 33 00 | IS-D20-ACD
IS-D20-ACD-PVC-C90-075 | Codo 90° PVC desagüe Ø75 mm | Ø75 mm | u | D2030 | Desagüe sanitario y ventilación | ACD | Accesorios de desagüe (Pipe Fittings) | Uniones de tubería | IS_ACD_Codo-90-PVC-desague-75-mm_75 | IfcPipeFitting.BEND | 23-31 33 00 | IS-D20-ACD
IS-D20-ACD-PVC-C45-075 | Codo 45° PVC desagüe Ø75 mm | Ø75 mm | u | D2030 | Desagüe sanitario y ventilación | ACD | Accesorios de desagüe (Pipe Fittings) | Uniones de tubería | IS_ACD_Codo-45-PVC-desague-75-mm_75 | IfcPipeFitting.BEND | 23-31 33 00 | IS-D20-ACD
IS-D20-ACD-PVC-YEE-075 | Yee PVC desagüe Ø75 mm | Ø75 mm | u | D2030 | Desagüe sanitario y ventilación | ACD | Accesorios de desagüe (Pipe Fittings) | Uniones de tubería | IS_ACD_Yee-PVC-desague-75-mm_75 | IfcPipeFitting.JUNCTION | 23-31 33 00 | IS-D20-ACD
IS-D20-ACD-PVC-TEE-075 | Tee sanitaria PVC desagüe Ø75 mm | Ø75 mm | u | D2030 | Desagüe sanitario y ventilación | ACD | Accesorios de desagüe (Pipe Fittings) | Uniones de tubería | IS_ACD_Tee-sanitaria-PVC-desague-75-mm_75 | IfcPipeFitting.JUNCTION | 23-31 33 00 | IS-D20-ACD
IS-D20-ACD-PVC-RED-075 | Reducción PVC desagüe Ø75 mm | Ø75 mm | u | D2030 | Desagüe sanitario y ventilación | ACD | Accesorios de desagüe (Pipe Fittings) | Uniones de tubería | IS_ACD_Reduccion-PVC-desague-75-mm_75 | IfcPipeFitting.TRANSITION | 23-31 33 00 | IS-D20-ACD
IS-D20-ACD-PVC-TRE-075 | Tapón de registro PVC desagüe Ø75 mm | Ø75 mm | u | D2030 | Desagüe sanitario y ventilación | ACD | Accesorios de desagüe (Pipe Fittings) | Uniones de tubería | IS_ACD_Tapon-de-registro-PVC-desague-75-mm_75 | IfcPipeFitting.OBSTRUCTION | 23-31 33 00 | IS-D20-ACD
IS-D20-ACD-PVC-UNI-075 | Unión PVC desagüe Ø75 mm | Ø75 mm | u | D2030 | Desagüe sanitario y ventilación | ACD | Accesorios de desagüe (Pipe Fittings) | Uniones de tubería | IS_ACD_Union-PVC-desague-75-mm_75 | IfcPipeFitting.CONNECTOR | 23-31 33 00 | IS-D20-ACD
IS-D20-ACD-PVC-SIF-075 | Sifón/trampa P PVC desagüe Ø75 mm | Ø75 mm | u | D2030 | Desagüe sanitario y ventilación | ACD | Accesorios de desagüe (Pipe Fittings) | Uniones de tubería | IS_ACD_Sifon-trampa-P-PVC-desague-75-mm_75 | IfcPipeFitting.ENTRY | 23-31 33 00 | IS-D20-ACD
IS-D20-ACD-PVC-C90-110 | Codo 90° PVC desagüe Ø110 mm | Ø110 mm | u | D2030 | Desagüe sanitario y ventilación | ACD | Accesorios de desagüe (Pipe Fittings) | Uniones de tubería | IS_ACD_Codo-90-PVC-desague-110-mm_110 | IfcPipeFitting.BEND | 23-31 33 00 | IS-D20-ACD
IS-D20-ACD-PVC-C45-110 | Codo 45° PVC desagüe Ø110 mm | Ø110 mm | u | D2030 | Desagüe sanitario y ventilación | ACD | Accesorios de desagüe (Pipe Fittings) | Uniones de tubería | IS_ACD_Codo-45-PVC-desague-110-mm_110 | IfcPipeFitting.BEND | 23-31 33 00 | IS-D20-ACD
IS-D20-ACD-PVC-YEE-110 | Yee PVC desagüe Ø110 mm | Ø110 mm | u | D2030 | Desagüe sanitario y ventilación | ACD | Accesorios de desagüe (Pipe Fittings) | Uniones de tubería | IS_ACD_Yee-PVC-desague-110-mm_110 | IfcPipeFitting.JUNCTION | 23-31 33 00 | IS-D20-ACD
IS-D20-ACD-PVC-TEE-110 | Tee sanitaria PVC desagüe Ø110 mm | Ø110 mm | u | D2030 | Desagüe sanitario y ventilación | ACD | Accesorios de desagüe (Pipe Fittings) | Uniones de tubería | IS_ACD_Tee-sanitaria-PVC-desague-110-mm_110 | IfcPipeFitting.JUNCTION | 23-31 33 00 | IS-D20-ACD
IS-D20-ACD-PVC-RED-110 | Reducción PVC desagüe Ø110 mm | Ø110 mm | u | D2030 | Desagüe sanitario y ventilación | ACD | Accesorios de desagüe (Pipe Fittings) | Uniones de tubería | IS_ACD_Reduccion-PVC-desague-110-mm_110 | IfcPipeFitting.TRANSITION | 23-31 33 00 | IS-D20-ACD
IS-D20-ACD-PVC-TRE-110 | Tapón de registro PVC desagüe Ø110 mm | Ø110 mm | u | D2030 | Desagüe sanitario y ventilación | ACD | Accesorios de desagüe (Pipe Fittings) | Uniones de tubería | IS_ACD_Tapon-de-registro-PVC-desague-110-mm_110 | IfcPipeFitting.OBSTRUCTION | 23-31 33 00 | IS-D20-ACD
IS-D20-ACD-PVC-UNI-110 | Unión PVC desagüe Ø110 mm | Ø110 mm | u | D2030 | Desagüe sanitario y ventilación | ACD | Accesorios de desagüe (Pipe Fittings) | Uniones de tubería | IS_ACD_Union-PVC-desague-110-mm_110 | IfcPipeFitting.CONNECTOR | 23-31 33 00 | IS-D20-ACD
IS-D20-ACD-PVC-SIF-110 | Sifón/trampa P PVC desagüe Ø110 mm | Ø110 mm | u | D2030 | Desagüe sanitario y ventilación | ACD | Accesorios de desagüe (Pipe Fittings) | Uniones de tubería | IS_ACD_Sifon-trampa-P-PVC-desague-110-mm_110 | IfcPipeFitting.ENTRY | 23-31 33 00 | IS-D20-ACD
IS-D20-ACD-PVC-C90-160 | Codo 90° PVC desagüe Ø160 mm | Ø160 mm | u | D2030 | Desagüe sanitario y ventilación | ACD | Accesorios de desagüe (Pipe Fittings) | Uniones de tubería | IS_ACD_Codo-90-PVC-desague-160-mm_160 | IfcPipeFitting.BEND | 23-31 33 00 | IS-D20-ACD
IS-D20-ACD-PVC-C45-160 | Codo 45° PVC desagüe Ø160 mm | Ø160 mm | u | D2030 | Desagüe sanitario y ventilación | ACD | Accesorios de desagüe (Pipe Fittings) | Uniones de tubería | IS_ACD_Codo-45-PVC-desague-160-mm_160 | IfcPipeFitting.BEND | 23-31 33 00 | IS-D20-ACD
IS-D20-ACD-PVC-YEE-160 | Yee PVC desagüe Ø160 mm | Ø160 mm | u | D2030 | Desagüe sanitario y ventilación | ACD | Accesorios de desagüe (Pipe Fittings) | Uniones de tubería | IS_ACD_Yee-PVC-desague-160-mm_160 | IfcPipeFitting.JUNCTION | 23-31 33 00 | IS-D20-ACD
IS-D20-ACD-PVC-TEE-160 | Tee sanitaria PVC desagüe Ø160 mm | Ø160 mm | u | D2030 | Desagüe sanitario y ventilación | ACD | Accesorios de desagüe (Pipe Fittings) | Uniones de tubería | IS_ACD_Tee-sanitaria-PVC-desague-160-mm_160 | IfcPipeFitting.JUNCTION | 23-31 33 00 | IS-D20-ACD
IS-D20-ACD-PVC-RED-160 | Reducción PVC desagüe Ø160 mm | Ø160 mm | u | D2030 | Desagüe sanitario y ventilación | ACD | Accesorios de desagüe (Pipe Fittings) | Uniones de tubería | IS_ACD_Reduccion-PVC-desague-160-mm_160 | IfcPipeFitting.TRANSITION | 23-31 33 00 | IS-D20-ACD
IS-D20-ACD-PVC-TRE-160 | Tapón de registro PVC desagüe Ø160 mm | Ø160 mm | u | D2030 | Desagüe sanitario y ventilación | ACD | Accesorios de desagüe (Pipe Fittings) | Uniones de tubería | IS_ACD_Tapon-de-registro-PVC-desague-160-mm_160 | IfcPipeFitting.OBSTRUCTION | 23-31 33 00 | IS-D20-ACD
IS-D20-ACD-PVC-UNI-160 | Unión PVC desagüe Ø160 mm | Ø160 mm | u | D2030 | Desagüe sanitario y ventilación | ACD | Accesorios de desagüe (Pipe Fittings) | Uniones de tubería | IS_ACD_Union-PVC-desague-160-mm_160 | IfcPipeFitting.CONNECTOR | 23-31 33 00 | IS-D20-ACD
IS-D20-ACD-PVC-YRE-110X50 | Yee reductora PVC 110x50 | 110x50 | u | D2030 | Desagüe sanitario y ventilación | ACD | Accesorios de desagüe (Pipe Fittings) | Uniones de tubería | IS_ACD_Yee-reductora-PVC-110x50_110x50 | IfcPipeFitting.JUNCTION | 23-31 33 00 | IS-D20-ACD
IS-D20-ACD-PVC-YRE-110X75 | Yee reductora PVC 110x75 | 110x75 | u | D2030 | Desagüe sanitario y ventilación | ACD | Accesorios de desagüe (Pipe Fittings) | Uniones de tubería | IS_ACD_Yee-reductora-PVC-110x75_110x75 | IfcPipeFitting.JUNCTION | 23-31 33 00 | IS-D20-ACD
IS-D20-ACD-PVC-YDO-110 | Yee doble PVC 110 | 110 | u | D2030 | Desagüe sanitario y ventilación | ACD | Accesorios de desagüe (Pipe Fittings) | Uniones de tubería | IS_ACD_Yee-doble-PVC-110_110 | IfcPipeFitting.JUNCTION | 23-31 33 00 | IS-D20-ACD
IS-D20-ACD-PVC-C90-200 | Codo PVC Desagüe 200 mm x 90° |  | U | D2030 | Desagüe sanitario y ventilación | ACD | Accesorios de desagüe (Pipe Fittings) | Uniones de tubería | IS_ACD_Codo-PVC-Desague-200-mm-x-90_PVC-C90-200 | IfcPipeFitting | 23-31 33 00 | IS-D20-ACD | Agregado desde BASE_DE_DATOS_DION_completa.xlsx · POR VERIFICAR
IS-D20-ACD-PVC-REG-110 | Registro / Tapón de Limpieza PVC 110 mm |  | U | D2030 | Desagüe sanitario y ventilación | ACD | Accesorios de desagüe (Pipe Fittings) | Uniones de tubería | IS_ACD_Registro-Tapon-de-Limpieza-P_PVC-REG-110 | IfcPipeFitting | 23-31 33 00 | IS-D20-ACD | Agregado desde BASE_DE_DATOS_DION_completa.xlsx · POR VERIFICAR
IS-D20-ACD-PVC-YEE-200 | Yee PVC Sanitaria 200 mm |  | U | D2030 | Desagüe sanitario y ventilación | ACD | Accesorios de desagüe (Pipe Fittings) | Uniones de tubería | IS_ACD_Yee-PVC-Sanitaria-200-mm_PVC-YEE-200 | IfcPipeFitting | 23-31 33 00 | IS-D20-ACD | Agregado desde BASE_DE_DATOS_DION_completa.xlsx · POR VERIFICAR
IS-D20-ACD-PVC-SIL-200X160 | Silla Yee Corrugado 200x160 mm (Acometida Domiciliaria) |  | U | D2030 | Desagüe sanitario y ventilación | ACD | Accesorios de desagüe (Pipe Fittings) | Uniones de tubería | IS_ACD_Silla-Yee-Corrugado-200x160-_PVC-SIL-200X160 | IfcPipeFitting | 23-31 33 00 | IS-D20-ACD | Agregado desde BASE_DE_DATOS_DION_completa.xlsx · POR VERIFICAR
IS-D20-ACD-PVC-EMP-200 | Empalme / Junta Elastomérica Corrugado 200 mm |  | U | D2030 | Desagüe sanitario y ventilación | ACD | Accesorios de desagüe (Pipe Fittings) | Uniones de tubería | IS_ACD_Empalme-Junta-Elastomerica-C_PVC-EMP-200 | IfcPipeFitting | 23-31 33 00 | IS-D20-ACD | Agregado desde BASE_DE_DATOS_DION_completa.xlsx · POR VERIFICAR
IS-D20-SUM-PIS-050 | Sumidero de piso con rejilla y sifón 2" | Ø50 mm | u | D2030 | Desagüe sanitario y ventilación | SUM | Sumideros y rejillas de piso | Accesorios de tubería / Aparatos | IS_SUM_Sumidero-de-piso-con-rejilla-y-sifon-2_50 | IfcWasteTerminal.FLOORTRAP | 23-31 33 00 | IS-D20-SUM
IS-D20-SUM-PIS-075 | Sumidero de piso con rejilla y sifón 3" | Ø75 mm | u | D2030 | Desagüe sanitario y ventilación | SUM | Sumideros y rejillas de piso | Accesorios de tubería / Aparatos | IS_SUM_Sumidero-de-piso-con-rejilla-y-sifon-3_75 | IfcWasteTerminal.FLOORTRAP | 23-31 33 00 | IS-D20-SUM
IS-D20-SUM-PIS-110 | Sumidero de piso con rejilla y sifón 4" | Ø110 mm | u | D2030 | Desagüe sanitario y ventilación | SUM | Sumideros y rejillas de piso | Accesorios de tubería / Aparatos | IS_SUM_Sumidero-de-piso-con-rejilla-y-sifon-4_110 | IfcWasteTerminal.FLOORTRAP | 23-31 33 00 | IS-D20-SUM
IS-D20-SUM-PIS-INX-110 | Sumidero inox sanitario con canastilla (hospital/cocina) | Ø110 | u | D2030 | Desagüe sanitario y ventilación | SUM | Sumideros y rejillas de piso | Accesorios de tubería / Aparatos | IS_SUM_Sumidero-inox-sanitario-con-canastilla_110 | IfcWasteTerminal.FLOORTRAP | 23-31 33 00 | IS-D20-SUM
IS-D20-SUM-LIN-060 | Rejilla lineal de ducha inox 60 cm | 60 cm | u | D2030 | Desagüe sanitario y ventilación | SUM | Sumideros y rejillas de piso | Accesorios de tubería / Aparatos | IS_SUM_Rejilla-lineal-de-ducha-inox-60-cm_60 | IfcWasteTerminal.FLOORTRAP | 23-31 33 00 | IS-D20-SUM
IS-D20-SUM-LIN-080 | Rejilla lineal de ducha inox 80 cm | 80 cm | u | D2030 | Desagüe sanitario y ventilación | SUM | Sumideros y rejillas de piso | Accesorios de tubería / Aparatos | IS_SUM_Rejilla-lineal-de-ducha-inox-80-cm_80 | IfcWasteTerminal.FLOORTRAP | 23-31 33 00 | IS-D20-SUM
IS-D20-SUM-LIN-100 | Rejilla lineal de ducha inox 100 cm | 100 cm | u | D2030 | Desagüe sanitario y ventilación | SUM | Sumideros y rejillas de piso | Accesorios de tubería / Aparatos | IS_SUM_Rejilla-lineal-de-ducha-inox-100-cm_100 | IfcWasteTerminal.FLOORTRAP | 23-31 33 00 | IS-D20-SUM
IS-D20-SUM-LIN-120 | Rejilla lineal de ducha inox 120 cm | 120 cm | u | D2030 | Desagüe sanitario y ventilación | SUM | Sumideros y rejillas de piso | Accesorios de tubería / Aparatos | IS_SUM_Rejilla-lineal-de-ducha-inox-120-cm_120 | IfcWasteTerminal.FLOORTRAP | 23-31 33 00 | IS-D20-SUM
IS-D20-SUM-PIS-INX-050 | Sumidero de Piso Acero Inoxidable 10x10cm Anti-Olor |  | U | D2030 | Desagüe sanitario y ventilación | SUM | Sumideros y rejillas de piso | Accesorios de tubería / Aparatos | IS_SUM_Sumidero-de-Piso-Acero-Inoxi_PIS-INX-050 | IfcWasteTerminal.FLOORTRAP | 23-31 33 00 | IS-D20-SUM | Agregado desde BASE_DE_DATOS_DION_completa.xlsx · POR VERIFICAR
IS-D20-CRV-FND-40X40 | Caja de revisión de hormigón 40x40 cm con tapa | 40x40 cm · h ≤ 1.20 m | u | D2030 | Desagüe sanitario y ventilación | CRV | Cajas de revisión y pozos | Accesorios de tubería / Modelo genérico | IS_CRV_Caja-de-revision-de-hormigon-40x40-cm_40x40 | IfcDistributionChamberElement.INSPECTIONCHAMBER | 23-31 33 00 | IS-D20-CRV | cambios de dirección y cada 15 m (NEC-HS-HI)
IS-D20-CRV-FND-60X60 | Caja de revisión de hormigón 60x60 cm con tapa | 60x60 cm · h ≤ 1.20 m | u | D2030 | Desagüe sanitario y ventilación | CRV | Cajas de revisión y pozos | Accesorios de tubería / Modelo genérico | IS_CRV_Caja-de-revision-de-hormigon-60x60-cm_60x60 | IfcDistributionChamberElement.INSPECTIONCHAMBER | 23-31 33 00 | IS-D20-CRV | cambios de dirección y cada 15 m (NEC-HS-HI)
IS-D20-CRV-FND-80X80 | Caja de revisión de hormigón 80x80 cm con tapa | 80x80 cm · h ≤ 1.20 m | u | D2030 | Desagüe sanitario y ventilación | CRV | Cajas de revisión y pozos | Accesorios de tubería / Modelo genérico | IS_CRV_Caja-de-revision-de-hormigon-80x80-cm_80x80 | IfcDistributionChamberElement.INSPECTIONCHAMBER | 23-31 33 00 | IS-D20-CRV | cambios de dirección y cada 15 m (NEC-HS-HI)
IS-D20-CRV-FND-100X100 | Caja de revisión de hormigón 100x100 cm con tapa | 100x100 cm · h ≤ 1.20 m | u | D2030 | Desagüe sanitario y ventilación | CRV | Cajas de revisión y pozos | Accesorios de tubería / Modelo genérico | IS_CRV_Caja-de-revision-de-hormigon-100x100-c_100x100 | IfcDistributionChamberElement.INSPECTIONCHAMBER | 23-31 33 00 | IS-D20-CRV | cambios de dirección y cada 15 m (NEC-HS-HI)
IS-D20-CRV-FND-120X120 | Caja de revisión de hormigón 120x120 cm con tapa | 120x120 cm · h ≤ 1.20 m | u | D2030 | Desagüe sanitario y ventilación | CRV | Cajas de revisión y pozos | Accesorios de tubería / Modelo genérico | IS_CRV_Caja-de-revision-de-hormigon-120x120-c_120x120 | IfcDistributionChamberElement.INSPECTIONCHAMBER | 23-31 33 00 | IS-D20-CRV | cambios de dirección y cada 15 m (NEC-HS-HI)
IS-D20-CRV-PVC-D315 | Caja de inspección PVC Ø315 mm | Ø315 | u | D2030 | Desagüe sanitario y ventilación | CRV | Cajas de revisión y pozos | Accesorios de tubería / Modelo genérico | IS_CRV_Caja-de-inspeccion-PVC-315-mm_D315 | IfcDistributionChamberElement.INSPECTIONCHAMBER | 23-31 33 00 | IS-D20-CRV
IS-D20-CRV-POZ-D100 | Pozo de revisión (manhole) Ø1.0 m | Ø100 cm | u | D2030 | Desagüe sanitario y ventilación | CRV | Cajas de revisión y pozos | Accesorios de tubería / Modelo genérico | IS_CRV_Pozo-de-revision-manhole-1.0-m_D100 | IfcDistributionChamberElement.MANHOLE | 23-31 33 00 | IS-D20-CRV
IS-D20-CRV-POZ-D120 | Pozo de revisión (manhole) Ø1.2 m | Ø120 cm | u | D2030 | Desagüe sanitario y ventilación | CRV | Cajas de revisión y pozos | Accesorios de tubería / Modelo genérico | IS_CRV_Pozo-de-revision-manhole-1.2-m_D120 | IfcDistributionChamberElement.MANHOLE | 23-31 33 00 | IS-D20-CRV
IS-D20-CRV-CAJ-DOM | Caja domiciliaria de conexión a red pública | 60x60 cm | u | D2030 | Desagüe sanitario y ventilación | CRV | Cajas de revisión y pozos | Accesorios de tubería / Modelo genérico | IS_CRV_Caja-domiciliaria-de-conexion-a-red-pu_60x60 | IfcDistributionChamberElement.INSPECTIONCHAMBER | 23-31 33 00 | IS-D20-CRV
IS-D20-CRV-TAP-HF | Tapa de hierro fundido para pozo/caja | Ø60 cm | u | D2030 | Desagüe sanitario y ventilación | CRV | Cajas de revisión y pozos | Accesorios de tubería / Modelo genérico | IS_CRV_Tapa-de-hierro-fundido-para-pozo-caja_D60 | IfcDiscreteAccessory | 23-31 33 00 | IS-D20-CRV
IS-D20-CRV-ESC-PP | Escalón de Pozo Polipropileno con Alma de Acero |  | U | D2030 | Desagüe sanitario y ventilación | CRV | Cajas de revisión y pozos | Accesorios de tubería / Modelo genérico | IS_CRV_Escalon-de-Pozo-Polipropilen_ESC-PP | IfcDistributionChamberElement.INSPECTIONCHAMBER | 23-31 33 00 | IS-D20-CRV | Agregado desde BASE_DE_DATOS_DION_completa.xlsx · POR VERIFICAR
IS-D20-CRV-TAP-FND-60X60 | Tapa de Hormigón para Caja de Revisión 60x60 cm |  | U | D2030 | Desagüe sanitario y ventilación | CRV | Cajas de revisión y pozos | Accesorios de tubería / Modelo genérico | IS_CRV_Tapa-de-Hormigon-para-Caja-d_TAP-FND-60X60 | IfcDistributionChamberElement.INSPECTIONCHAMBER | 23-31 33 00 | IS-D20-CRV | Agregado desde BASE_DE_DATOS_DION_completa.xlsx · POR VERIFICAR
IS-D20-TGR-0P25M3 | Trampa de grasa 0.25 m³ | 0.25 m³ | u | D2030 | Desagüe sanitario y ventilación | TGR | Trampas de grasa e interceptores | Equipos mecánicos / Modelo genérico | IS_TGR_Trampa-de-grasa-0.25-m_0P25m3 | IfcInterceptor.GREASE | 23-31 33 00 | IS-D20-TGR | cocinas, restaurantes, hospitales
IS-D20-TGR-0P5M3 | Trampa de grasa 0.5 m³ | 0.5 m³ | u | D2030 | Desagüe sanitario y ventilación | TGR | Trampas de grasa e interceptores | Equipos mecánicos / Modelo genérico | IS_TGR_Trampa-de-grasa-0.5-m_0P5m3 | IfcInterceptor.GREASE | 23-31 33 00 | IS-D20-TGR | cocinas, restaurantes, hospitales
IS-D20-TGR-1M3 | Trampa de grasa 1 m³ | 1 m³ | u | D2030 | Desagüe sanitario y ventilación | TGR | Trampas de grasa e interceptores | Equipos mecánicos / Modelo genérico | IS_TGR_Trampa-de-grasa-1-m_1m3 | IfcInterceptor.GREASE | 23-31 33 00 | IS-D20-TGR | cocinas, restaurantes, hospitales
IS-D20-TGR-2M3 | Trampa de grasa 2 m³ | 2 m³ | u | D2030 | Desagüe sanitario y ventilación | TGR | Trampas de grasa e interceptores | Equipos mecánicos / Modelo genérico | IS_TGR_Trampa-de-grasa-2-m_2m3 | IfcInterceptor.GREASE | 23-31 33 00 | IS-D20-TGR | cocinas, restaurantes, hospitales
IS-D20-TGR-3M3 | Trampa de grasa 3 m³ | 3 m³ | u | D2030 | Desagüe sanitario y ventilación | TGR | Trampas de grasa e interceptores | Equipos mecánicos / Modelo genérico | IS_TGR_Trampa-de-grasa-3-m_3m3 | IfcInterceptor.GREASE | 23-31 33 00 | IS-D20-TGR | cocinas, restaurantes, hospitales
IS-D20-TGR-5M3 | Trampa de grasa 5 m³ | 5 m³ | u | D2030 | Desagüe sanitario y ventilación | TGR | Trampas de grasa e interceptores | Equipos mecánicos / Modelo genérico | IS_TGR_Trampa-de-grasa-5-m_5m3 | IfcInterceptor.GREASE | 23-31 33 00 | IS-D20-TGR | cocinas, restaurantes, hospitales
IS-D20-TGR-SED-ARE | Desarenador/sedimentador |  | u | D2030 | Desagüe sanitario y ventilación | TGR | Trampas de grasa e interceptores | Equipos mecánicos / Modelo genérico | IS_TGR_Desarenador-sedimentador | IfcInterceptor.PETROL | 23-31 33 00 | IS-D20-TGR
IS-D20-TGR-SEP-HID | Separador de hidrocarburos (parqueaderos/talleres) |  | u | D2030 | Desagüe sanitario y ventilación | TGR | Trampas de grasa e interceptores | Equipos mecánicos / Modelo genérico | IS_TGR_Separador-de-hidrocarburos-parqueadero | IfcInterceptor.OIL | 23-31 33 00 | IS-D20-TGR
IS-D20-TGR-TRA-YES | Trampa de yeso (consultorio odontológico/ortopedia) |  | u | D2030 | Desagüe sanitario y ventilación | TGR | Trampas de grasa e interceptores | Equipos mecánicos / Modelo genérico | IS_TGR_Trampa-de-yeso-consultorio-odontologic | IfcInterceptor | 23-31 33 00 | IS-D20-TGR
IS-D20-TGR-INX-05GPM | Trampa de Grasa en Acero Inoxidable 5 GPM (Fregaderos) |  | U | D2030 | Desagüe sanitario y ventilación | TGR | Trampas de grasa e interceptores | Equipos mecánicos / Modelo genérico | IS_TGR_Trampa-de-Grasa-en-Acero-Ino_INX-05GPM | IfcInterceptor.GREASE | 23-31 33 00 | IS-D20-TGR | Agregado desde BASE_DE_DATOS_DION_completa.xlsx · POR VERIFICAR
IS-D20-TGR-PE-10GPM | Trampa de Grasa Plástica Polietileno 10 GPM Heavy Duty |  | U | D2030 | Desagüe sanitario y ventilación | TGR | Trampas de grasa e interceptores | Equipos mecánicos / Modelo genérico | IS_TGR_Trampa-de-Grasa-Plastica-Pol_PE-10GPM | IfcInterceptor.GREASE | 23-31 33 00 | IS-D20-TGR | Agregado desde BASE_DE_DATOS_DION_completa.xlsx · POR VERIFICAR
IS-D20-PTA-PTAR-005M3D | Planta de tratamiento de aguas residuales (lodos activados) 5 m³/día | 5 m³/día | u | D2030 | Desagüe sanitario y ventilación | PTA | Tratamiento de aguas residuales | Equipos mecánicos | IS_PTA_Planta-de-tratamiento-de-aguas-residua_5m3d | IfcInterceptor | 23-27 17 00 | IS-D20-PTA | permiso ambiental MAATE · TULSMA Libro VI Anexo 1
IS-D20-PTA-PTAR-010M3D | Planta de tratamiento de aguas residuales (lodos activados) 10 m³/día | 10 m³/día | u | D2030 | Desagüe sanitario y ventilación | PTA | Tratamiento de aguas residuales | Equipos mecánicos | IS_PTA_Planta-de-tratamiento-de-aguas-residua_10m3d | IfcInterceptor | 23-27 17 00 | IS-D20-PTA | permiso ambiental MAATE · TULSMA Libro VI Anexo 1
IS-D20-PTA-PTAR-025M3D | Planta de tratamiento de aguas residuales (lodos activados) 25 m³/día | 25 m³/día | u | D2030 | Desagüe sanitario y ventilación | PTA | Tratamiento de aguas residuales | Equipos mecánicos | IS_PTA_Planta-de-tratamiento-de-aguas-residua_25m3d | IfcInterceptor | 23-27 17 00 | IS-D20-PTA | permiso ambiental MAATE · TULSMA Libro VI Anexo 1
IS-D20-PTA-PTAR-050M3D | Planta de tratamiento de aguas residuales (lodos activados) 50 m³/día | 50 m³/día | u | D2030 | Desagüe sanitario y ventilación | PTA | Tratamiento de aguas residuales | Equipos mecánicos | IS_PTA_Planta-de-tratamiento-de-aguas-residua_50m3d | IfcInterceptor | 23-27 17 00 | IS-D20-PTA | permiso ambiental MAATE · TULSMA Libro VI Anexo 1
IS-D20-PTA-PTAR-100M3D | Planta de tratamiento de aguas residuales (lodos activados) 100 m³/día | 100 m³/día | u | D2030 | Desagüe sanitario y ventilación | PTA | Tratamiento de aguas residuales | Equipos mecánicos | IS_PTA_Planta-de-tratamiento-de-aguas-residua_100m3d | IfcInterceptor | 23-27 17 00 | IS-D20-PTA | permiso ambiental MAATE · TULSMA Libro VI Anexo 1
IS-D20-PTA-PTAR-200M3D | Planta de tratamiento de aguas residuales (lodos activados) 200 m³/día | 200 m³/día | u | D2030 | Desagüe sanitario y ventilación | PTA | Tratamiento de aguas residuales | Equipos mecánicos | IS_PTA_Planta-de-tratamiento-de-aguas-residua_200m3d | IfcInterceptor | 23-27 17 00 | IS-D20-PTA | permiso ambiental MAATE · TULSMA Libro VI Anexo 1
IS-D20-PTA-FOS-02M3 | Fosa séptica 2 m³ | 2 m³ | u | D2030 | Desagüe sanitario y ventilación | PTA | Tratamiento de aguas residuales | Equipos mecánicos | IS_PTA_Fosa-septica-2-m_2m3 | IfcInterceptor | 23-27 17 00 | IS-D20-PTA
IS-D20-PTA-FOS-05M3 | Fosa séptica 5 m³ | 5 m³ | u | D2030 | Desagüe sanitario y ventilación | PTA | Tratamiento de aguas residuales | Equipos mecánicos | IS_PTA_Fosa-septica-5-m_5m3 | IfcInterceptor | 23-27 17 00 | IS-D20-PTA
IS-D20-PTA-FOS-10M3 | Fosa séptica 10 m³ | 10 m³ | u | D2030 | Desagüe sanitario y ventilación | PTA | Tratamiento de aguas residuales | Equipos mecánicos | IS_PTA_Fosa-septica-10-m_10m3 | IfcInterceptor | 23-27 17 00 | IS-D20-PTA
IS-D20-PTA-POZ-ABS | Pozo de absorción | Ø1.5 m | u | D2030 | Desagüe sanitario y ventilación | PTA | Tratamiento de aguas residuales | Equipos mecánicos | IS_PTA_Pozo-de-absorcion | IfcInterceptor | 23-27 17 00 | IS-D20-PTA
IS-D20-PTA-BIO-DIG | Biodigestor autolimpiable 1300 L | 1300 L | u | D2030 | Desagüe sanitario y ventilación | PTA | Tratamiento de aguas residuales | Equipos mecánicos | IS_PTA_Biodigestor-autolimpiable-1300-L_1300L | IfcInterceptor | 23-27 17 00 | IS-D20-PTA
IS-D20-PTA-CAM-BOM | Cárcamo de bombeo con 2 bombas sumergibles de aguas servidas |  | u | D2030 | Desagüe sanitario y ventilación | PTA | Tratamiento de aguas residuales | Equipos mecánicos | IS_PTA_Carcamo-de-bombeo-con-2-bombas-sumergi | IfcPump.SUMPPUMP | 23-27 17 00 | IS-D20-PTA
IS-D20-PTA-TAN-NEU | Tanque de neutralización (laboratorio) |  | u | D2030 | Desagüe sanitario y ventilación | PTA | Tratamiento de aguas residuales | Equipos mecánicos | IS_PTA_Tanque-de-neutralizacion-laboratorio | IfcInterceptor | 23-27 17 00 | IS-D20-PTA
IS-D20-PTA-RAG-500L | Sistema Filtro Reciclador de Aguas Grises Riego 500L |  | U | D2030 | Desagüe sanitario y ventilación | PTA | Tratamiento de aguas residuales | Equipos mecánicos | IS_PTA_Sistema-Filtro-Reciclador-de_RAG-500L | IfcInterceptor | 23-27 17 00 | IS-D20-PTA | Agregado desde BASE_DE_DATOS_DION_completa.xlsx · POR VERIFICAR
IS-D20-PTA-BLO-2HP | Soplador / Blower Regenerativo 2 HP Aireación PTAR |  | U | D2030 | Desagüe sanitario y ventilación | PTA | Tratamiento de aguas residuales | Equipos mecánicos | IS_PTA_Soplador-Blower-Regenerativo_BLO-2HP | IfcInterceptor | 23-27 17 00 | IS-D20-PTA | Agregado desde BASE_DE_DATOS_DION_completa.xlsx · POR VERIFICAR
IS-D20-PTA-DIF-09 | Difusor de Burbuja Fina 9" EPDM |  | U | D2030 | Desagüe sanitario y ventilación | PTA | Tratamiento de aguas residuales | Equipos mecánicos | IS_PTA_Difusor-de-Burbuja-Fina-9-EP_DIF-09 | IfcInterceptor | 23-27 17 00 | IS-D20-PTA | Agregado desde BASE_DE_DATOS_DION_completa.xlsx · POR VERIFICAR
IS-D20-PTA-CLO-TAB | Clorador por Tabletas en Línea (Desinfección Efluente) |  | U | D2030 | Desagüe sanitario y ventilación | PTA | Tratamiento de aguas residuales | Equipos mecánicos | IS_PTA_Clorador-por-Tabletas-en-Lin_CLO-TAB | IfcInterceptor | 23-27 17 00 | IS-D20-PTA | Agregado desde BASE_DE_DATOS_DION_completa.xlsx · POR VERIFICAR
IS-D20 · D2040 Drenaje de aguas lluvias
IS-D20-TLL-PVC-075 | Tubería PVC aguas lluvias Ø75 mm | Ø75 mm | m | D2040 | Drenaje de aguas lluvias | TLL | Tubería de aguas lluvias (Pipe Type) | Tuberías | IS_TLL_Tuberia-PVC-aguas-lluvias-75-mm_75 | IfcPipeSegment.RIGIDSEGMENT | 23-31 35 00 | IS-D20-TLL
IS-D20-TLL-PVC-110 | Tubería PVC aguas lluvias Ø110 mm | Ø110 mm | m | D2040 | Drenaje de aguas lluvias | TLL | Tubería de aguas lluvias (Pipe Type) | Tuberías | IS_TLL_Tuberia-PVC-aguas-lluvias-110-mm_110 | IfcPipeSegment.RIGIDSEGMENT | 23-31 35 00 | IS-D20-TLL
IS-D20-TLL-PVC-160 | Tubería PVC aguas lluvias Ø160 mm | Ø160 mm | m | D2040 | Drenaje de aguas lluvias | TLL | Tubería de aguas lluvias (Pipe Type) | Tuberías | IS_TLL_Tuberia-PVC-aguas-lluvias-160-mm_160 | IfcPipeSegment.RIGIDSEGMENT | 23-31 35 00 | IS-D20-TLL
IS-D20-TLL-PVC-200 | Tubería PVC aguas lluvias Ø200 mm | Ø200 mm | m | D2040 | Drenaje de aguas lluvias | TLL | Tubería de aguas lluvias (Pipe Type) | Tuberías | IS_TLL_Tuberia-PVC-aguas-lluvias-200-mm_200 | IfcPipeSegment.RIGIDSEGMENT | 23-31 35 00 | IS-D20-TLL
IS-D20-TLL-PVC-250 | Tubería PVC aguas lluvias Ø250 mm | Ø250 mm | m | D2040 | Drenaje de aguas lluvias | TLL | Tubería de aguas lluvias (Pipe Type) | Tuberías | IS_TLL_Tuberia-PVC-aguas-lluvias-250-mm_250 | IfcPipeSegment.RIGIDSEGMENT | 23-31 35 00 | IS-D20-TLL
IS-D20-TLL-PVC-315 | Tubería PVC aguas lluvias Ø315 mm | Ø315 mm | m | D2040 | Drenaje de aguas lluvias | TLL | Tubería de aguas lluvias (Pipe Type) | Tuberías | IS_TLL_Tuberia-PVC-aguas-lluvias-315-mm_315 | IfcPipeSegment.RIGIDSEGMENT | 23-31 35 00 | IS-D20-TLL
IS-D20-TLL-COR-200 | Tubería corrugada AALL Ø200 mm | Ø200 mm | m | D2040 | Drenaje de aguas lluvias | TLL | Tubería de aguas lluvias (Pipe Type) | Tuberías | IS_TLL_Tuberia-corrugada-AALL-200-mm_200 | IfcPipeSegment.RIGIDSEGMENT | 23-31 35 00 | IS-D20-TLL
IS-D20-TLL-COR-250 | Tubería corrugada AALL Ø250 mm | Ø250 mm | m | D2040 | Drenaje de aguas lluvias | TLL | Tubería de aguas lluvias (Pipe Type) | Tuberías | IS_TLL_Tuberia-corrugada-AALL-250-mm_250 | IfcPipeSegment.RIGIDSEGMENT | 23-31 35 00 | IS-D20-TLL
IS-D20-TLL-COR-315 | Tubería corrugada AALL Ø315 mm | Ø315 mm | m | D2040 | Drenaje de aguas lluvias | TLL | Tubería de aguas lluvias (Pipe Type) | Tuberías | IS_TLL_Tuberia-corrugada-AALL-315-mm_315 | IfcPipeSegment.RIGIDSEGMENT | 23-31 35 00 | IS-D20-TLL
IS-D20-TLL-COR-400 | Tubería corrugada AALL Ø400 mm | Ø400 mm | m | D2040 | Drenaje de aguas lluvias | TLL | Tubería de aguas lluvias (Pipe Type) | Tuberías | IS_TLL_Tuberia-corrugada-AALL-400-mm_400 | IfcPipeSegment.RIGIDSEGMENT | 23-31 35 00 | IS-D20-TLL
IS-D20-TLL-COR-500 | Tubería corrugada AALL Ø500 mm | Ø500 mm | m | D2040 | Drenaje de aguas lluvias | TLL | Tubería de aguas lluvias (Pipe Type) | Tuberías | IS_TLL_Tuberia-corrugada-AALL-500-mm_500 | IfcPipeSegment.RIGIDSEGMENT | 23-31 35 00 | IS-D20-TLL
IS-D20-TLL-HS-300 | Tubo de Concreto Simple Cabezal 300mm / 12" (1m) |  | U | D2040 | Drenaje de aguas lluvias | TLL | Tubería de aguas lluvias (Pipe Type) | Tuberías | IS_TLL_Tubo-de-Concreto-Simple-Cabe_HS-300 | IfcPipeSegment.RIGIDSEGMENT | 23-31 35 00 | IS-D20-TLL | Agregado desde BASE_DE_DATOS_DION_completa.xlsx · POR VERIFICAR
IS-D20-TLL-HS-200 | Tubo de Hormigón Simple Ø200 mm (1 m) |  | U | D2040 | Drenaje de aguas lluvias | TLL | Tubería de aguas lluvias (Pipe Type) | Tuberías | IS_TLL_Tubo-de-Hormigon-Simple-200-_HS-200 | IfcPipeSegment.RIGIDSEGMENT | 23-31 35 00 | IS-D20-TLL | Agregado desde BASE_DE_DATOS_DION_completa.xlsx · POR VERIFICAR
IS-D20-TLL-HS-400 | Tubo de Hormigón Simple Ø400 mm (1 m) |  | U | D2040 | Drenaje de aguas lluvias | TLL | Tubería de aguas lluvias (Pipe Type) | Tuberías | IS_TLL_Tubo-de-Hormigon-Simple-400-_HS-400 | IfcPipeSegment.RIGIDSEGMENT | 23-31 35 00 | IS-D20-TLL | Agregado desde BASE_DE_DATOS_DION_completa.xlsx · POR VERIFICAR
IS-D20-TLL-HS-500 | Tubo de Hormigón Simple Ø500 mm (1 m) |  | U | D2040 | Drenaje de aguas lluvias | TLL | Tubería de aguas lluvias (Pipe Type) | Tuberías | IS_TLL_Tubo-de-Hormigon-Simple-500-_HS-500 | IfcPipeSegment.RIGIDSEGMENT | 23-31 35 00 | IS-D20-TLL | Agregado desde BASE_DE_DATOS_DION_completa.xlsx · POR VERIFICAR
IS-D20-TLL-HA-600 | Tubo de Hormigón Armado Ø600 mm (1 m) Clase III |  | U | D2040 | Drenaje de aguas lluvias | TLL | Tubería de aguas lluvias (Pipe Type) | Tuberías | IS_TLL_Tubo-de-Hormigon-Armado-600-_HA-600 | IfcPipeSegment.RIGIDSEGMENT | 23-31 35 00 | IS-D20-TLL | Agregado desde BASE_DE_DATOS_DION_completa.xlsx · POR VERIFICAR
IS-D20-TLL-HA-800 | Tubo de Hormigón Armado Ø800 mm (1 m) Clase III |  | U | D2040 | Drenaje de aguas lluvias | TLL | Tubería de aguas lluvias (Pipe Type) | Tuberías | IS_TLL_Tubo-de-Hormigon-Armado-800-_HA-800 | IfcPipeSegment.RIGIDSEGMENT | 23-31 35 00 | IS-D20-TLL | Agregado desde BASE_DE_DATOS_DION_completa.xlsx · POR VERIFICAR
IS-D20-TLL-HA-1000 | Tubo de Hormigón Armado Ø1000 mm (1 m) Clase III |  | U | D2040 | Drenaje de aguas lluvias | TLL | Tubería de aguas lluvias (Pipe Type) | Tuberías | IS_TLL_Tubo-de-Hormigon-Armado-1000_HA-1000 | IfcPipeSegment.RIGIDSEGMENT | 23-31 35 00 | IS-D20-TLL | Agregado desde BASE_DE_DATOS_DION_completa.xlsx · POR VERIFICAR
IS-D20-TLL-HA-1200 | Tubo de Hormigón Armado Ø1200 mm (1 m) Clase III |  | U | D2040 | Drenaje de aguas lluvias | TLL | Tubería de aguas lluvias (Pipe Type) | Tuberías | IS_TLL_Tubo-de-Hormigon-Armado-1200_HA-1200 | IfcPipeSegment.RIGIDSEGMENT | 23-31 35 00 | IS-D20-TLL | Agregado desde BASE_DE_DATOS_DION_completa.xlsx · POR VERIFICAR
IS-D20-BAJ-PVC-075 | Bajante PVC de aguas lluvias Ø75 mm | Ø75 mm | m | D2040 | Drenaje de aguas lluvias | BAJ | Bajantes de aguas lluvias | Tuberías | IS_BAJ_Bajante-PVC-de-aguas-lluvias-75-mm_75 | IfcPipeSegment.RIGIDSEGMENT | 23-31 35 00 | IS-D20-BAJ | costa: intensidad de lluvia alta, verificar IDF INAMHI
IS-D20-BAJ-PVC-110 | Bajante PVC de aguas lluvias Ø110 mm | Ø110 mm | m | D2040 | Drenaje de aguas lluvias | BAJ | Bajantes de aguas lluvias | Tuberías | IS_BAJ_Bajante-PVC-de-aguas-lluvias-110-mm_110 | IfcPipeSegment.RIGIDSEGMENT | 23-31 35 00 | IS-D20-BAJ | costa: intensidad de lluvia alta, verificar IDF INAMHI
IS-D20-BAJ-PVC-160 | Bajante PVC de aguas lluvias Ø160 mm | Ø160 mm | m | D2040 | Drenaje de aguas lluvias | BAJ | Bajantes de aguas lluvias | Tuberías | IS_BAJ_Bajante-PVC-de-aguas-lluvias-160-mm_160 | IfcPipeSegment.RIGIDSEGMENT | 23-31 35 00 | IS-D20-BAJ | costa: intensidad de lluvia alta, verificar IDF INAMHI
IS-D20-BAJ-GAL-100X75 | Bajante de tol galvanizado rectangular | 100x75 mm | m | D2040 | Drenaje de aguas lluvias | BAJ | Bajantes de aguas lluvias | Tuberías | IS_BAJ_Bajante-de-tol-galvanizado-rectangular_100x75 | IfcPipeSegment.RIGIDSEGMENT | 23-31 35 00 | IS-D20-BAJ
IS-D20-ACL-PVC-C90-075 | Codo 90° PVC aguas lluvias Ø75 | Ø75 | u | D2040 | Drenaje de aguas lluvias | ACL | Accesorios de aguas lluvias | Uniones de tubería | IS_ACL_Codo-90-PVC-aguas-lluvias-75_75 | IfcPipeFitting.BEND |  | IS-D20-ACL
IS-D20-ACL-PVC-C45-075 | Codo 45° PVC aguas lluvias Ø75 | Ø75 | u | D2040 | Drenaje de aguas lluvias | ACL | Accesorios de aguas lluvias | Uniones de tubería | IS_ACL_Codo-45-PVC-aguas-lluvias-75_75 | IfcPipeFitting.BEND |  | IS-D20-ACL
IS-D20-ACL-PVC-YEE-075 | Yee PVC aguas lluvias Ø75 | Ø75 | u | D2040 | Drenaje de aguas lluvias | ACL | Accesorios de aguas lluvias | Uniones de tubería | IS_ACL_Yee-PVC-aguas-lluvias-75_75 | IfcPipeFitting.JUNCTION |  | IS-D20-ACL
IS-D20-ACL-PVC-C90-110 | Codo 90° PVC aguas lluvias Ø110 | Ø110 | u | D2040 | Drenaje de aguas lluvias | ACL | Accesorios de aguas lluvias | Uniones de tubería | IS_ACL_Codo-90-PVC-aguas-lluvias-110_110 | IfcPipeFitting.BEND |  | IS-D20-ACL
IS-D20-ACL-PVC-C45-110 | Codo 45° PVC aguas lluvias Ø110 | Ø110 | u | D2040 | Drenaje de aguas lluvias | ACL | Accesorios de aguas lluvias | Uniones de tubería | IS_ACL_Codo-45-PVC-aguas-lluvias-110_110 | IfcPipeFitting.BEND |  | IS-D20-ACL
IS-D20-ACL-PVC-YEE-110 | Yee PVC aguas lluvias Ø110 | Ø110 | u | D2040 | Drenaje de aguas lluvias | ACL | Accesorios de aguas lluvias | Uniones de tubería | IS_ACL_Yee-PVC-aguas-lluvias-110_110 | IfcPipeFitting.JUNCTION |  | IS-D20-ACL
IS-D20-ACL-PVC-C90-160 | Codo 90° PVC aguas lluvias Ø160 | Ø160 | u | D2040 | Drenaje de aguas lluvias | ACL | Accesorios de aguas lluvias | Uniones de tubería | IS_ACL_Codo-90-PVC-aguas-lluvias-160_160 | IfcPipeFitting.BEND |  | IS-D20-ACL
IS-D20-ACL-PVC-C45-160 | Codo 45° PVC aguas lluvias Ø160 | Ø160 | u | D2040 | Drenaje de aguas lluvias | ACL | Accesorios de aguas lluvias | Uniones de tubería | IS_ACL_Codo-45-PVC-aguas-lluvias-160_160 | IfcPipeFitting.BEND |  | IS-D20-ACL
IS-D20-ACL-PVC-YEE-160 | Yee PVC aguas lluvias Ø160 | Ø160 | u | D2040 | Drenaje de aguas lluvias | ACL | Accesorios de aguas lluvias | Uniones de tubería | IS_ACL_Yee-PVC-aguas-lluvias-160_160 | IfcPipeFitting.JUNCTION |  | IS-D20-ACL
IS-D20-DRE-CUP-075 | Sumidero de cubierta tipo cúpula 3" | Ø75 | u | D2040 | Drenaje de aguas lluvias | DRE | Drenajes y captación de lluvia | Aparatos / Modelo genérico | IS_DRE_Sumidero-de-cubierta-tipo-cupula-3_75 | IfcWasteTerminal.ROOFDRAIN | 23-31 35 00 | IS-D20-DRE
IS-D20-DRE-CUP-110 | Sumidero de cubierta tipo cúpula 4" | Ø110 | u | D2040 | Drenaje de aguas lluvias | DRE | Drenajes y captación de lluvia | Aparatos / Modelo genérico | IS_DRE_Sumidero-de-cubierta-tipo-cupula-4_110 | IfcWasteTerminal.ROOFDRAIN | 23-31 35 00 | IS-D20-DRE
IS-D20-DRE-CUP-160 | Sumidero de cubierta tipo cúpula 6" | Ø160 | u | D2040 | Drenaje de aguas lluvias | DRE | Drenajes y captación de lluvia | Aparatos / Modelo genérico | IS_DRE_Sumidero-de-cubierta-tipo-cupula-6_160 | IfcWasteTerminal.ROOFDRAIN | 23-31 35 00 | IS-D20-DRE
IS-D20-DRE-CAN-010 | Canaleta prefabricada con rejilla 10 cm (canal de piso) | ancho 10 cm | m | D2040 | Drenaje de aguas lluvias | DRE | Drenajes y captación de lluvia | Aparatos / Modelo genérico | IS_DRE_Canaleta-prefabricada-con-rejilla-10-c_10 | IfcWasteTerminal.GULLYTRAP | 23-31 35 00 | IS-D20-DRE
IS-D20-DRE-CAN-015 | Canaleta prefabricada con rejilla 15 cm (canal de piso) | ancho 15 cm | m | D2040 | Drenaje de aguas lluvias | DRE | Drenajes y captación de lluvia | Aparatos / Modelo genérico | IS_DRE_Canaleta-prefabricada-con-rejilla-15-c_15 | IfcWasteTerminal.GULLYTRAP | 23-31 35 00 | IS-D20-DRE
IS-D20-DRE-CAN-020 | Canaleta prefabricada con rejilla 20 cm (canal de piso) | ancho 20 cm | m | D2040 | Drenaje de aguas lluvias | DRE | Drenajes y captación de lluvia | Aparatos / Modelo genérico | IS_DRE_Canaleta-prefabricada-con-rejilla-20-c_20 | IfcWasteTerminal.GULLYTRAP | 23-31 35 00 | IS-D20-DRE
IS-D20-DRE-CAN-030 | Canaleta prefabricada con rejilla 30 cm (canal de piso) | ancho 30 cm | m | D2040 | Drenaje de aguas lluvias | DRE | Drenajes y captación de lluvia | Aparatos / Modelo genérico | IS_DRE_Canaleta-prefabricada-con-rejilla-30-c_30 | IfcWasteTerminal.GULLYTRAP | 23-31 35 00 | IS-D20-DRE
IS-D20-DRE-SUM-CAL-40X40 | Sumidero de calzada con rejilla HF 40x40 | 40x40 cm | u | D2040 | Drenaje de aguas lluvias | DRE | Drenajes y captación de lluvia | Aparatos / Modelo genérico | IS_DRE_Sumidero-de-calzada-con-rejilla-HF-40x_40x40 | IfcWasteTerminal.GULLYSUMP | 23-31 35 00 | IS-D20-DRE
IS-D20-DRE-SUM-CAL-60X60 | Sumidero de calzada con rejilla HF 60x60 | 60x60 cm | u | D2040 | Drenaje de aguas lluvias | DRE | Drenajes y captación de lluvia | Aparatos / Modelo genérico | IS_DRE_Sumidero-de-calzada-con-rejilla-HF-60x_60x60 | IfcWasteTerminal.GULLYSUMP | 23-31 35 00 | IS-D20-DRE
IS-D20-DRE-CAJ-AALL-60X60 | Caja de aguas lluvias 60x60 con rejilla | 60x60 | u | D2040 | Drenaje de aguas lluvias | DRE | Drenajes y captación de lluvia | Aparatos / Modelo genérico | IS_DRE_Caja-de-aguas-lluvias-60x60-con-rejill_60x60 | IfcDistributionChamberElement.INSPECTIONCHAMBER | 23-31 35 00 | IS-D20-DRE
IS-D20-DRE-DRE-SUB-110 | Dren subterráneo (tubería perforada + geotextil + grava) | Ø110 | m | D2040 | Drenaje de aguas lluvias | DRE | Drenajes y captación de lluvia | Aparatos / Modelo genérico | IS_DRE_Dren-subterraneo-tuberia-perforada-geo_110 | IfcPipeSegment.PERFORATEDSEGMENT | 23-31 35 00 | IS-D20-DRE
IS-D20-DRE-TAN-REC-10M3 | Tanque de recolección de agua lluvia 10 m³ | 10 m³ | u | D2040 | Drenaje de aguas lluvias | DRE | Drenajes y captación de lluvia | Aparatos / Modelo genérico | IS_DRE_Tanque-de-recoleccion-de-agua-lluvia-1_10m3 | IfcTank.STORAGE | 23-31 35 00 | IS-D20-DRE | reúso para riego e inodoros (EDGE)
IS-D20-DRE-TAN-RET-50M3 | Tanque de retención/laminación pluvial 50 m³ | 50 m³ | u | D2040 | Drenaje de aguas lluvias | DRE | Drenajes y captación de lluvia | Aparatos / Modelo genérico | IS_DRE_Tanque-de-retencion-laminacion-pluvial_50m3 | IfcTank.STORAGE | 23-31 35 00 | IS-D20-DRE
IS-D20-DRE-GEO-200 | Geotextil No Tejido 200 g/m² (m²) |  | m2 | D2040 | Drenaje de aguas lluvias | DRE | Drenajes y captación de lluvia | Aparatos / Modelo genérico | IS_DRE_Geotextil-No-Tejido-200-g-m2_GEO-200 | IfcWasteTerminal.ROOFDRAIN | 23-31 35 00 | IS-D20-DRE | Agregado desde BASE_DE_DATOS_DION_completa.xlsx · POR VERIFICAR
IS-D20-DRE-SUM-CAL-30X30 | Sumidero Pluvial Patio / Concreto 30x30cm |  | U | D2040 | Drenaje de aguas lluvias | DRE | Drenajes y captación de lluvia | Aparatos / Modelo genérico | IS_DRE_Sumidero-Pluvial-Patio-Concr_SUM-CAL-30X30 | IfcWasteTerminal.ROOFDRAIN | 23-31 35 00 | IS-D20-DRE | Agregado desde BASE_DE_DATOS_DION_completa.xlsx · POR VERIFICAR
IS-D20-DRE-FFL-110 | Filtro Separador de Primeras Lluvias First Flush 110mm |  | U | D2040 | Drenaje de aguas lluvias | DRE | Drenajes y captación de lluvia | Aparatos / Modelo genérico | IS_DRE_Filtro-Separador-de-Primeras_FFL-110 | IfcWasteTerminal.ROOFDRAIN | 23-31 35 00 | IS-D20-DRE | Agregado desde BASE_DE_DATOS_DION_completa.xlsx · POR VERIFICAR
IS-F10 · F1050 Piscinas y fuentes
IS-F10-PEM-SKI-BAN | Skimmer BOCA ANCHA PVC Heavy Duty (Piscina) |  | U | F1050 | Piscinas y fuentes | PEM | Empotrables y accesorios de vaso de piscina | Accesorios de tubería | IS_PEM_Skimmer-BOCA-ANCHA-PVC-Heavy_SKI-BAN | IfcPipeFitting |  | IS-F10-PEM | Agregado desde BASE_DE_DATOS_DION_completa.xlsx · POR VERIFICAR
IS-F10-PEM-SUM-DN50 | Sumidero de Fondo Antiatrapamiento Rejilla 2" (Piscina) |  | U | F1050 | Piscinas y fuentes | PEM | Empotrables y accesorios de vaso de piscina | Accesorios de tubería | IS_PEM_Sumidero-de-Fondo-Antiatrapa_SUM-DN50 | IfcPipeFitting |  | IS-F10-PEM | Agregado desde BASE_DE_DATOS_DION_completa.xlsx · POR VERIFICAR
IS-F10-PEM-BOQ-DN40 | Boquilla de Impulsión / Retorno Regulable 1.5" |  | U | F1050 | Piscinas y fuentes | PEM | Empotrables y accesorios de vaso de piscina | Accesorios de tubería | IS_PEM_Boquilla-de-Impulsion-Retorn_BOQ-DN40 | IfcPipeFitting |  | IS-F10-PEM | Agregado desde BASE_DE_DATOS_DION_completa.xlsx · POR VERIFICAR
IS-F10-PEM-JET-VEN | Jets de Hidromasaje Venturi (Agua + Aire) Regulables |  | U | F1050 | Piscinas y fuentes | PEM | Empotrables y accesorios de vaso de piscina | Accesorios de tubería | IS_PEM_Jets-de-Hidromasaje-Venturi-_JET-VEN | IfcPipeFitting |  | IS-F10-PEM | Agregado desde BASE_DE_DATOS_DION_completa.xlsx · POR VERIFICAR
IS-F10-PEM-PUL-NEU | Pulsador Piezoeléctrico / Neumático Encendido Jacuzzi |  | U | F1050 | Piscinas y fuentes | PEM | Empotrables y accesorios de vaso de piscina | Accesorios de tubería | IS_PEM_Pulsador-Piezoelectrico-Neum_PUL-NEU | IfcPipeFitting |  | IS-F10-PEM | Agregado desde BASE_DE_DATOS_DION_completa.xlsx · POR VERIFICAR
IS-F10-PEM-ASP-DN40 | Toma de Limpiafondos / Aspiración 1½" |  | U | F1050 | Piscinas y fuentes | PEM | Empotrables y accesorios de vaso de piscina | Accesorios de tubería | IS_PEM_Toma-de-Limpiafondos-Aspirac_ASP-DN40 | IfcPipeFitting |  | IS-F10-PEM | Agregado desde BASE_DE_DATOS_DION_completa.xlsx · POR VERIFICAR
IS-F10-PEM-REB-REJ | Rebosadero / Rejilla Perimetral PVC (m) |  | m | F1050 | Piscinas y fuentes | PEM | Empotrables y accesorios de vaso de piscina | Accesorios de tubería | IS_PEM_Rebosadero-Rejilla-Perimetra_REB-REJ | IfcPipeFitting |  | IS-F10-PEM | Agregado desde BASE_DE_DATOS_DION_completa.xlsx · POR VERIFICAR
IS-F10-PEM-ESC-4P | Escalera Acero Inox 4 Peldaños |  | U | F1050 | Piscinas y fuentes | PEM | Empotrables y accesorios de vaso de piscina | Accesorios de tubería | IS_PEM_Escalera-Acero-Inox-4-Peldan_ESC-4P | IfcPipeFitting |  | IS-F10-PEM | Agregado desde BASE_DE_DATOS_DION_completa.xlsx · POR VERIFICAR
IS-F10-PEM-PAS-INX | Pasamano Acero Inox de Ingreso |  | U | F1050 | Piscinas y fuentes | PEM | Empotrables y accesorios de vaso de piscina | Accesorios de tubería | IS_PEM_Pasamano-Acero-Inox-de-Ingre_PAS-INX | IfcPipeFitting |  | IS-F10-PEM | Agregado desde BASE_DE_DATOS_DION_completa.xlsx · POR VERIFICAR
IS-F10-PEM-NIC | Nicho para Foco Subacuático |  | U | F1050 | Piscinas y fuentes | PEM | Empotrables y accesorios de vaso de piscina | Accesorios de tubería | IS_PEM_Nicho-para-Foco-Subacuatico_NIC | IfcPipeFitting |  | IS-F10-PEM | Agregado desde BASE_DE_DATOS_DION_completa.xlsx · POR VERIFICAR
IS-F10-PEM-PSM-DN50 | Venoclisis / Pasamuro PVC 2" con Brida |  | U | F1050 | Piscinas y fuentes | PEM | Empotrables y accesorios de vaso de piscina | Accesorios de tubería | IS_PEM_Venoclisis-Pasamuro-PVC-2-co_PSM-DN50 | IfcPipeFitting |  | IS-F10-PEM | Agregado desde BASE_DE_DATOS_DION_completa.xlsx · POR VERIFICAR
IS-F10-PEM-MFX-DN50 | Manguera Flexible PVC Piscina 2" (m) |  | m | F1050 | Piscinas y fuentes | PEM | Empotrables y accesorios de vaso de piscina | Accesorios de tubería | IS_PEM_Manguera-Flexible-PVC-Piscin_MFX-DN50 | IfcPipeFitting |  | IS-F10-PEM | Agregado desde BASE_DE_DATOS_DION_completa.xlsx · POR VERIFICAR
IS-F10-PEM-MAN-JET | Colector Manifold PVC Distribuidor Jets Jacuzzi |  | U | F1050 | Piscinas y fuentes | PEM | Empotrables y accesorios de vaso de piscina | Accesorios de tubería | IS_PEM_Colector-Manifold-PVC-Distri_MAN-JET | IfcPipeFitting |  | IS-F10-PEM | Agregado desde BASE_DE_DATOS_DION_completa.xlsx · POR VERIFICAR
IS-F10-PEQ-BOM-1P5HP | Bomba Centrifuga Autoaspirante Piscina 1.5 HP / 3.0 HP |  | U | F1050 | Piscinas y fuentes | PEQ | Equipos de piscina (bombas, filtros, tratamiento) | Equipos mecánicos | IS_PEQ_Bomba-Centrifuga-Autoaspiran_BOM-1P5HP | IfcPump |  | IS-F10-PEQ | Agregado desde BASE_DE_DATOS_DION_completa.xlsx · POR VERIFICAR
IS-F10-PEQ-BLO-1P5HP | Soplador de Aire (Blower) 1.5 HP para Bancada Jacuzzi |  | U | F1050 | Piscinas y fuentes | PEQ | Equipos de piscina (bombas, filtros, tratamiento) | Equipos mecánicos | IS_PEQ_Soplador-de-Aire-Blower-1-5-_BLO-1P5HP | IfcPump |  | IS-F10-PEQ | Agregado desde BASE_DE_DATOS_DION_completa.xlsx · POR VERIFICAR
IS-F10-PEQ-FIL-24IN | Filtro de Cristal/Arena 24" con Válvula 6 Vías |  | U | F1050 | Piscinas y fuentes | PEQ | Equipos de piscina (bombas, filtros, tratamiento) | Equipos mecánicos | IS_PEQ_Filtro-de-Cristal-Arena-24-c_FIL-24IN | IfcPump |  | IS-F10-PEQ | Agregado desde BASE_DE_DATOS_DION_completa.xlsx · POR VERIFICAR
IS-F10-PEQ-MFI-VID | Carga Filtrante Vidrio Ecológico Eco-Filter (Saco 25kg) |  | Saco | F1050 | Piscinas y fuentes | PEQ | Equipos de piscina (bombas, filtros, tratamiento) | Equipos mecánicos | IS_PEQ_Carga-Filtrante-Vidrio-Ecolo_MFI-VID | IfcPump |  | IS-F10-PEQ | Agregado desde BASE_DE_DATOS_DION_completa.xlsx · POR VERIFICAR
IS-F10-PEQ-BOM-0P75HP | Bomba Autoaspirante Piscina 0.75 HP con Prefiltro |  | U | F1050 | Piscinas y fuentes | PEQ | Equipos de piscina (bombas, filtros, tratamiento) | Equipos mecánicos | IS_PEQ_Bomba-Autoaspirante-Piscina-_BOM-0P75HP | IfcPump |  | IS-F10-PEQ | Agregado desde BASE_DE_DATOS_DION_completa.xlsx · POR VERIFICAR
IS-F10-PEQ-BOM-1HP | Bomba Autoaspirante Piscina 1 HP con Prefiltro |  | U | F1050 | Piscinas y fuentes | PEQ | Equipos de piscina (bombas, filtros, tratamiento) | Equipos mecánicos | IS_PEQ_Bomba-Autoaspirante-Piscina-_BOM-1HP | IfcPump |  | IS-F10-PEQ | Agregado desde BASE_DE_DATOS_DION_completa.xlsx · POR VERIFICAR
IS-F10-PEQ-BOM-2HP | Bomba Autoaspirante Piscina 2 HP con Prefiltro |  | U | F1050 | Piscinas y fuentes | PEQ | Equipos de piscina (bombas, filtros, tratamiento) | Equipos mecánicos | IS_PEQ_Bomba-Autoaspirante-Piscina-_BOM-2HP | IfcPump |  | IS-F10-PEQ | Agregado desde BASE_DE_DATOS_DION_completa.xlsx · POR VERIFICAR
IS-F10-PEQ-BOM-3HP | Bomba Autoaspirante Piscina 3 HP con Prefiltro |  | U | F1050 | Piscinas y fuentes | PEQ | Equipos de piscina (bombas, filtros, tratamiento) | Equipos mecánicos | IS_PEQ_Bomba-Autoaspirante-Piscina-_BOM-3HP | IfcPump |  | IS-F10-PEQ | Agregado desde BASE_DE_DATOS_DION_completa.xlsx · POR VERIFICAR
IS-F10-PEQ-BOM-5HP | Bomba Autoaspirante Piscina 5 HP con Prefiltro |  | U | F1050 | Piscinas y fuentes | PEQ | Equipos de piscina (bombas, filtros, tratamiento) | Equipos mecánicos | IS_PEQ_Bomba-Autoaspirante-Piscina-_BOM-5HP | IfcPump |  | IS-F10-PEQ | Agregado desde BASE_DE_DATOS_DION_completa.xlsx · POR VERIFICAR
IS-F10-PEQ-FIL-19IN | Filtro de Arena/Vidrio 19" con Válvula Selectora 6 Vías |  | U | F1050 | Piscinas y fuentes | PEQ | Equipos de piscina (bombas, filtros, tratamiento) | Equipos mecánicos | IS_PEQ_Filtro-de-Arena-Vidrio-19-co_FIL-19IN | IfcPump |  | IS-F10-PEQ | Agregado desde BASE_DE_DATOS_DION_completa.xlsx · POR VERIFICAR
IS-F10-PEQ-FIL-30IN | Filtro de Arena/Vidrio 30" con Válvula Selectora 6 Vías |  | U | F1050 | Piscinas y fuentes | PEQ | Equipos de piscina (bombas, filtros, tratamiento) | Equipos mecánicos | IS_PEQ_Filtro-de-Arena-Vidrio-30-co_FIL-30IN | IfcPump |  | IS-F10-PEQ | Agregado desde BASE_DE_DATOS_DION_completa.xlsx · POR VERIFICAR
IS-F10-PEQ-FIL-36IN | Filtro de Arena/Vidrio 36" con Válvula Selectora 6 Vías |  | U | F1050 | Piscinas y fuentes | PEQ | Equipos de piscina (bombas, filtros, tratamiento) | Equipos mecánicos | IS_PEQ_Filtro-de-Arena-Vidrio-36-co_FIL-36IN | IfcPump |  | IS-F10-PEQ | Agregado desde BASE_DE_DATOS_DION_completa.xlsx · POR VERIFICAR
IS-F10-PEQ-BOM-VS-1P5HP | Bomba Variable Velocidad 1.5 HP Eficiente |  | U | F1050 | Piscinas y fuentes | PEQ | Equipos de piscina (bombas, filtros, tratamiento) | Equipos mecánicos | IS_PEQ_Bomba-Variable-Velocidad-1-5_BOM-VS-1P5HP | IfcPump |  | IS-F10-PEQ | Agregado desde BASE_DE_DATOS_DION_completa.xlsx · POR VERIFICAR
IS-F10-PEQ-MFI-ARE | Arena Sílice Filtrante 20-30 (Saco 25 kg) |  | Saco | F1050 | Piscinas y fuentes | PEQ | Equipos de piscina (bombas, filtros, tratamiento) | Equipos mecánicos | IS_PEQ_Arena-Silice-Filtrante-20-30_MFI-ARE | IfcPump |  | IS-F10-PEQ | Agregado desde BASE_DE_DATOS_DION_completa.xlsx · POR VERIFICAR
IS-F10-PEQ-V3V-DN50 | Válvula Selectora 3 Vías (Piscina / Jacuzzi) |  | U | F1050 | Piscinas y fuentes | PEQ | Equipos de piscina (bombas, filtros, tratamiento) | Equipos mecánicos | IS_PEQ_Valvula-Selectora-3-Vias-Pis_V3V-DN50 | IfcPump |  | IS-F10-PEQ | Agregado desde BASE_DE_DATOS_DION_completa.xlsx · POR VERIFICAR
IS-F10-PEQ-VBP-DN50 | Válvula de Bola PVC 2" Universal (Piscina) |  | U | F1050 | Piscinas y fuentes | PEQ | Equipos de piscina (bombas, filtros, tratamiento) | Equipos mecánicos | IS_PEQ_Valvula-de-Bola-PVC-2-Univer_VBP-DN50 | IfcPump |  | IS-F10-PEQ | Agregado desde BASE_DE_DATOS_DION_completa.xlsx · POR VERIFICAR
IS-F10-PEQ-VCK-DN50 | Válvula Check PVC 2" (Piscina) |  | U | F1050 | Piscinas y fuentes | PEQ | Equipos de piscina (bombas, filtros, tratamiento) | Equipos mecánicos | IS_PEQ_Valvula-Check-PVC-2-Piscina_VCK-DN50 | IfcPump |  | IS-F10-PEQ | Agregado desde BASE_DE_DATOS_DION_completa.xlsx · POR VERIFICAR
IS-F10-PEQ-CLS-050M3 | Clorador Salino / Electrólisis de Sal hasta 50m3 |  | U | F1050 | Piscinas y fuentes | PEQ | Equipos de piscina (bombas, filtros, tratamiento) | Equipos mecánicos | IS_PEQ_Clorador-Salino-Electrolisis_CLS-050M3 | IfcPump |  | IS-F10-PEQ | Agregado desde BASE_DE_DATOS_DION_completa.xlsx · POR VERIFICAR
IS-F10-PEQ-DPH-AUT | Bomba Dosificadora Automática de pH con Sonda |  | U | F1050 | Piscinas y fuentes | PEQ | Equipos de piscina (bombas, filtros, tratamiento) | Equipos mecánicos | IS_PEQ_Bomba-Dosificadora-Automatic_DPH-AUT | IfcPump |  | IS-F10-PEQ | Agregado desde BASE_DE_DATOS_DION_completa.xlsx · POR VERIFICAR
IS-F10-PEQ-BDC-15KW | Bomba de Calor Inverter 15kW Climatización Piscina |  | U | F1050 | Piscinas y fuentes | PEQ | Equipos de piscina (bombas, filtros, tratamiento) | Equipos mecánicos | IS_PEQ_Bomba-de-Calor-Inverter-15kW_BDC-15KW | IfcPump |  | IS-F10-PEQ | Agregado desde BASE_DE_DATOS_DION_completa.xlsx · POR VERIFICAR
IS-F10-PEQ-OZO-060M3 | Generador de Ozono para Piscina hasta 60 m³ |  | U | F1050 | Piscinas y fuentes | PEQ | Equipos de piscina (bombas, filtros, tratamiento) | Equipos mecánicos | IS_PEQ_Generador-de-Ozono-para-Pisc_OZO-060M3 | IfcPump |  | IS-F10-PEQ | Agregado desde BASE_DE_DATOS_DION_completa.xlsx · POR VERIFICAR
IS-F10-PEQ-CLT | Clorador Automático por Tabletas en Línea |  | U | F1050 | Piscinas y fuentes | PEQ | Equipos de piscina (bombas, filtros, tratamiento) | Equipos mecánicos | IS_PEQ_Clorador-Automatico-por-Tabl_CLT | IfcPump |  | IS-F10-PEQ | Agregado desde BASE_DE_DATOS_DION_completa.xlsx · POR VERIFICAR
IS-F10-PEQ-BDC-25KW | Bomba de Calor Inverter 25 kW |  | U | F1050 | Piscinas y fuentes | PEQ | Equipos de piscina (bombas, filtros, tratamiento) | Equipos mecánicos | IS_PEQ_Bomba-de-Calor-Inverter-25-k_BDC-25KW | IfcPump |  | IS-F10-PEQ | Agregado desde BASE_DE_DATOS_DION_completa.xlsx · POR VERIFICAR
IS-F10-PEQ-COB-SOL | Cobertor Solar Térmico (m²) |  | m2 | F1050 | Piscinas y fuentes | PEQ | Equipos de piscina (bombas, filtros, tratamiento) | Equipos mecánicos | IS_PEQ_Cobertor-Solar-Termico-m2_COB-SOL | IfcPump |  | IS-F10-PEQ | Agregado desde BASE_DE_DATOS_DION_completa.xlsx · POR VERIFICAR
IS-F10-PEQ-KIT-LIM | Kit de Limpieza (Barredera, Cepillo, Recogehojas, Manguera) |  | Juego | F1050 | Piscinas y fuentes | PEQ | Equipos de piscina (bombas, filtros, tratamiento) | Equipos mecánicos | IS_PEQ_Kit-de-Limpieza-Barredera-Ce_KIT-LIM | IfcPump |  | IS-F10-PEQ | Agregado desde BASE_DE_DATOS_DION_completa.xlsx · POR VERIFICAR
IS-F10-PEQ-ROB | Robot Limpiafondos Automático |  | U | F1050 | Piscinas y fuentes | PEQ | Equipos de piscina (bombas, filtros, tratamiento) | Equipos mecánicos | IS_PEQ_Robot-Limpiafondos-Automatic_ROB | IfcPump |  | IS-F10-PEQ | Agregado desde BASE_DE_DATOS_DION_completa.xlsx · POR VERIFICAR
IS-F10-PEQ-TAB | Tablero Eléctrico de Piscina con Temporizador y GFCI |  | U | F1050 | Piscinas y fuentes | PEQ | Equipos de piscina (bombas, filtros, tratamiento) | Equipos mecánicos | IS_PEQ_Tablero-Electrico-de-Piscina_TAB | IfcPump |  | IS-F10-PEQ | Agregado desde BASE_DE_DATOS_DION_completa.xlsx · POR VERIFICAR
IS-F10-PEQ-TRF-300VA | Transformador de Seguridad 12V 300VA (Focos) |  | U | F1050 | Piscinas y fuentes | PEQ | Equipos de piscina (bombas, filtros, tratamiento) | Equipos mecánicos | IS_PEQ_Transformador-de-Seguridad-1_TRF-300VA | IfcPump |  | IS-F10-PEQ | Agregado desde BASE_DE_DATOS_DION_completa.xlsx · POR VERIFICAR

## IE Inst. electricas
IE · Instalaciones eléctricas — 459 códigos
Carpeta 0M4 · 003.MEP/0M4.IE (0M41 IL · 0M42 FZ) · Acometida, transformación, tableros, protecciones, conductores, canalizaciones, tomas, iluminación, puesta a tierra, respaldo. NEC-SB-IE, NEC-11 cap. 15, NATSIM, normas de CNEL EP / EEQ / Centrosur, NFPA 70 referencial.
Código DION | Descripción | Dimensión / especificación | Unidad | Assembly Code (Uniformat N3) | Sistema | FAM | Familia | Categoría Revit | Nombre de tipo Revit | IFC 4.3 (IfcExportAs) | OmniClass 23 | Keynote padre | Nota / norma
IE-D50 · D5010 Servicio eléctrico (acometida, transformación, medición)
IE-D50-ACO-AER-2X6 | Acometida aérea monofásica 2x6 AWG + neutro |  | m | D5010 | Servicio eléctrico (acometida, transformación, medición) | ACO | Acometidas | Conductos / Cables | IE_ACO_Acometida-aerea-monofasica-2x6-AWG-neu | IfcCableSegment.CABLESEGMENT | 23-35 11 00 | IE-D50-ACO
IE-D50-ACO-AER-3X4 | Acometida aérea bifásica 3x4 AWG |  | m | D5010 | Servicio eléctrico (acometida, transformación, medición) | ACO | Acometidas | Conductos / Cables | IE_ACO_Acometida-aerea-bifasica-3x4-AWG | IfcCableSegment.CABLESEGMENT | 23-35 11 00 | IE-D50-ACO
IE-D50-ACO-SUB-3X2 | Acometida subterránea 3x2 AWG TTU en PVC 3" |  | m | D5010 | Servicio eléctrico (acometida, transformación, medición) | ACO | Acometidas | Conductos / Cables | IE_ACO_Acometida-subterranea-3x2-AWG-TTU-en-P | IfcCableSegment.CABLESEGMENT | 23-35 11 00 | IE-D50-ACO
IE-D50-ACO-SUB-4X0 | Acometida subterránea trifásica 4x1/0 AWG |  | m | D5010 | Servicio eléctrico (acometida, transformación, medición) | ACO | Acometidas | Conductos / Cables | IE_ACO_Acometida-subterranea-trifasica-4x1-0 | IfcCableSegment.CABLESEGMENT | 23-35 11 00 | IE-D50-ACO
IE-D50-ACO-SUB-4X0000 | Acometida trifásica 4x4/0 AWG |  | m | D5010 | Servicio eléctrico (acometida, transformación, medición) | ACO | Acometidas | Conductos / Cables | IE_ACO_Acometida-trifasica-4x4-0-AWG | IfcCableSegment.CABLESEGMENT | 23-35 11 00 | IE-D50-ACO
IE-D50-ACO-MT-15KV | Acometida de media tensión 13.8 kV XLPE 2 AWG 15 kV |  | m | D5010 | Servicio eléctrico (acometida, transformación, medición) | ACO | Acometidas | Conductos / Cables | IE_ACO_Acometida-de-media-tension-13.8-kV-XLP | IfcCableSegment.CABLESEGMENT | 23-35 11 00 | IE-D50-ACO
IE-D50-TRF-MON-10KVA | Transformador monofásico convencional de poste 10 kVA 13.8 kV/240-120 V | 10 kVA | u | D5010 | Servicio eléctrico (acometida, transformación, medición) | TRF | Transformadores | Equipos eléctricos | IE_TRF_Transformador-monofasico-convencional_10kVA | IfcTransformer.VOLTAGE | 23-35 11 13 | IE-D50-TRF
IE-D50-TRF-MON-15KVA | Transformador monofásico convencional de poste 15 kVA 13.8 kV/240-120 V | 15 kVA | u | D5010 | Servicio eléctrico (acometida, transformación, medición) | TRF | Transformadores | Equipos eléctricos | IE_TRF_Transformador-monofasico-convencional_15kVA | IfcTransformer.VOLTAGE | 23-35 11 13 | IE-D50-TRF
IE-D50-TRF-MON-25KVA | Transformador monofásico convencional de poste 25 kVA 13.8 kV/240-120 V | 25 kVA | u | D5010 | Servicio eléctrico (acometida, transformación, medición) | TRF | Transformadores | Equipos eléctricos | IE_TRF_Transformador-monofasico-convencional_25kVA | IfcTransformer.VOLTAGE | 23-35 11 13 | IE-D50-TRF
IE-D50-TRF-MON-37P5KVA | Transformador monofásico convencional de poste 37.5 kVA 13.8 kV/240-120 V | 37.5 kVA | u | D5010 | Servicio eléctrico (acometida, transformación, medición) | TRF | Transformadores | Equipos eléctricos | IE_TRF_Transformador-monofasico-convencional_37P5kVA | IfcTransformer.VOLTAGE | 23-35 11 13 | IE-D50-TRF
IE-D50-TRF-MON-50KVA | Transformador monofásico convencional de poste 50 kVA 13.8 kV/240-120 V | 50 kVA | u | D5010 | Servicio eléctrico (acometida, transformación, medición) | TRF | Transformadores | Equipos eléctricos | IE_TRF_Transformador-monofasico-convencional_50kVA | IfcTransformer.VOLTAGE | 23-35 11 13 | IE-D50-TRF
IE-D50-TRF-PAD-45KVA | Transformador trifásico pad mounted 45 kVA 13.8 kV/220-127 V | 45 kVA | u | D5010 | Servicio eléctrico (acometida, transformación, medición) | TRF | Transformadores | Equipos eléctricos | IE_TRF_Transformador-trifasico-pad-mounted-45_45kVA | IfcTransformer.VOLTAGE | 23-35 11 13 | IE-D50-TRF | cámara/patio de transformación según CNEL EP
IE-D50-TRF-PAD-75KVA | Transformador trifásico pad mounted 75 kVA 13.8 kV/220-127 V | 75 kVA | u | D5010 | Servicio eléctrico (acometida, transformación, medición) | TRF | Transformadores | Equipos eléctricos | IE_TRF_Transformador-trifasico-pad-mounted-75_75kVA | IfcTransformer.VOLTAGE | 23-35 11 13 | IE-D50-TRF | cámara/patio de transformación según CNEL EP
IE-D50-TRF-PAD-112P5KVA | Transformador trifásico pad mounted 112.5 kVA 13.8 kV/220-127 V | 112.5 kVA | u | D5010 | Servicio eléctrico (acometida, transformación, medición) | TRF | Transformadores | Equipos eléctricos | IE_TRF_Transformador-trifasico-pad-mounted-11_112P5kVA | IfcTransformer.VOLTAGE | 23-35 11 13 | IE-D50-TRF | cámara/patio de transformación según CNEL EP
IE-D50-TRF-PAD-150KVA | Transformador trifásico pad mounted 150 kVA 13.8 kV/220-127 V | 150 kVA | u | D5010 | Servicio eléctrico (acometida, transformación, medición) | TRF | Transformadores | Equipos eléctricos | IE_TRF_Transformador-trifasico-pad-mounted-15_150kVA | IfcTransformer.VOLTAGE | 23-35 11 13 | IE-D50-TRF | cámara/patio de transformación según CNEL EP
IE-D50-TRF-PAD-225KVA | Transformador trifásico pad mounted 225 kVA 13.8 kV/220-127 V | 225 kVA | u | D5010 | Servicio eléctrico (acometida, transformación, medición) | TRF | Transformadores | Equipos eléctricos | IE_TRF_Transformador-trifasico-pad-mounted-22_225kVA | IfcTransformer.VOLTAGE | 23-35 11 13 | IE-D50-TRF | cámara/patio de transformación según CNEL EP
IE-D50-TRF-PAD-300KVA | Transformador trifásico pad mounted 300 kVA 13.8 kV/220-127 V | 300 kVA | u | D5010 | Servicio eléctrico (acometida, transformación, medición) | TRF | Transformadores | Equipos eléctricos | IE_TRF_Transformador-trifasico-pad-mounted-30_300kVA | IfcTransformer.VOLTAGE | 23-35 11 13 | IE-D50-TRF | cámara/patio de transformación según CNEL EP
IE-D50-TRF-PAD-500KVA | Transformador trifásico pad mounted 500 kVA 13.8 kV/220-127 V | 500 kVA | u | D5010 | Servicio eléctrico (acometida, transformación, medición) | TRF | Transformadores | Equipos eléctricos | IE_TRF_Transformador-trifasico-pad-mounted-50_500kVA | IfcTransformer.VOLTAGE | 23-35 11 13 | IE-D50-TRF | cámara/patio de transformación según CNEL EP
IE-D50-TRF-PAD-750KVA | Transformador trifásico pad mounted 750 kVA 13.8 kV/220-127 V | 750 kVA | u | D5010 | Servicio eléctrico (acometida, transformación, medición) | TRF | Transformadores | Equipos eléctricos | IE_TRF_Transformador-trifasico-pad-mounted-75_750kVA | IfcTransformer.VOLTAGE | 23-35 11 13 | IE-D50-TRF | cámara/patio de transformación según CNEL EP
IE-D50-TRF-PAD-1000KVA | Transformador trifásico pad mounted 1000 kVA 13.8 kV/220-127 V | 1000 kVA | u | D5010 | Servicio eléctrico (acometida, transformación, medición) | TRF | Transformadores | Equipos eléctricos | IE_TRF_Transformador-trifasico-pad-mounted-10_1000kVA | IfcTransformer.VOLTAGE | 23-35 11 13 | IE-D50-TRF | cámara/patio de transformación según CNEL EP
IE-D50-TRF-PAD-1500KVA | Transformador trifásico pad mounted 1500 kVA 13.8 kV/220-127 V | 1500 kVA | u | D5010 | Servicio eléctrico (acometida, transformación, medición) | TRF | Transformadores | Equipos eléctricos | IE_TRF_Transformador-trifasico-pad-mounted-15_1500kVA | IfcTransformer.VOLTAGE | 23-35 11 13 | IE-D50-TRF | cámara/patio de transformación según CNEL EP
IE-D50-TRF-SEC-75KVA | Transformador seco trifásico 75 kVA (interior) | 75 kVA | u | D5010 | Servicio eléctrico (acometida, transformación, medición) | TRF | Transformadores | Equipos eléctricos | IE_TRF_Transformador-seco-trifasico-75-kVA-in_75kVA | IfcTransformer.VOLTAGE | 23-35 11 13 | IE-D50-TRF
IE-D50-TRF-SEC-150KVA | Transformador seco trifásico 150 kVA (interior) | 150 kVA | u | D5010 | Servicio eléctrico (acometida, transformación, medición) | TRF | Transformadores | Equipos eléctricos | IE_TRF_Transformador-seco-trifasico-150-kVA-i_150kVA | IfcTransformer.VOLTAGE | 23-35 11 13 | IE-D50-TRF
IE-D50-TRF-SEC-300KVA | Transformador seco trifásico 300 kVA (interior) | 300 kVA | u | D5010 | Servicio eléctrico (acometida, transformación, medición) | TRF | Transformadores | Equipos eléctricos | IE_TRF_Transformador-seco-trifasico-300-kVA-i_300kVA | IfcTransformer.VOLTAGE | 23-35 11 13 | IE-D50-TRF
IE-D50-TRF-CAM-TRF | Cámara de transformación (cuarto) | 3.0x4.0x3.0 m | u | D5010 | Servicio eléctrico (acometida, transformación, medición) | TRF | Transformadores | Equipos eléctricos | IE_TRF_Camara-de-transformacion-cuarto | IfcSpace | 23-35 11 13 | IE-D50-TRF
IE-D50-TRF-CEL-MT | Celda de media tensión (seccionamiento/protección) |  | u | D5010 | Servicio eléctrico (acometida, transformación, medición) | TRF | Transformadores | Equipos eléctricos | IE_TRF_Celda-de-media-tension-seccionamiento | IfcSwitchingDevice | 23-35 11 13 | IE-D50-TRF
IE-D50-MED-MON-2H | Medidor monofásico 2 hilos 120 V clase 100 |  | u | D5010 | Servicio eléctrico (acometida, transformación, medición) | MED | Medidores de energía | Equipos eléctricos | IE_MED_Medidor-monofasico-2-hilos-120-V-clase | IfcFlowMeter.ENERGYMETER | 23-35 11 00 | IE-D50-MED
IE-D50-MED-BIF-3H | Medidor bifásico 3 hilos 120/240 V |  | u | D5010 | Servicio eléctrico (acometida, transformación, medición) | MED | Medidores de energía | Equipos eléctricos | IE_MED_Medidor-bifasico-3-hilos-120-240-V | IfcFlowMeter.ENERGYMETER | 23-35 11 00 | IE-D50-MED
IE-D50-MED-TRI-4H | Medidor trifásico 4 hilos directo |  | u | D5010 | Servicio eléctrico (acometida, transformación, medición) | MED | Medidores de energía | Equipos eléctricos | IE_MED_Medidor-trifasico-4-hilos-directo | IfcFlowMeter.ENERGYMETER | 23-35 11 00 | IE-D50-MED
IE-D50-MED-TRI-IND | Medidor trifásico indirecto con TC |  | u | D5010 | Servicio eléctrico (acometida, transformación, medición) | MED | Medidores de energía | Equipos eléctricos | IE_MED_Medidor-trifasico-indirecto-con-TC | IfcFlowMeter.ENERGYMETER | 23-35 11 00 | IE-D50-MED
IE-D50-MED-BAS-SOC | Base socket para medidor |  | u | D5010 | Servicio eléctrico (acometida, transformación, medición) | MED | Medidores de energía | Equipos eléctricos | IE_MED_Base-socket-para-medidor | IfcFlowMeter.ENERGYMETER | 23-35 11 00 | IE-D50-MED
IE-D50-MED-SUB-MED | Submedidor/analizador de energía (BMS) |  | u | D5010 | Servicio eléctrico (acometida, transformación, medición) | MED | Medidores de energía | Equipos eléctricos | IE_MED_Submedidor-analizador-de-energia-BMS | IfcFlowMeter.ENERGYMETER | 23-35 11 00 | IE-D50-MED
IE-D50-MED-TMD-02 | Tablero de medidores para 2 medidores | 2 medidores | u | D5010 | Servicio eléctrico (acometida, transformación, medición) | MED | Medidores de energía | Equipos eléctricos | IE_MED_Tablero-de-medidores-para-2-medidores_2M | IfcElectricDistributionBoard.DISTRIBUTIONBOARD | 23-35 11 00 | IE-D50-MED
IE-D50-MED-TMD-04 | Tablero de medidores para 4 medidores | 4 medidores | u | D5010 | Servicio eléctrico (acometida, transformación, medición) | MED | Medidores de energía | Equipos eléctricos | IE_MED_Tablero-de-medidores-para-4-medidores_4M | IfcElectricDistributionBoard.DISTRIBUTIONBOARD | 23-35 11 00 | IE-D50-MED
IE-D50-MED-TMD-06 | Tablero de medidores para 6 medidores | 6 medidores | u | D5010 | Servicio eléctrico (acometida, transformación, medición) | MED | Medidores de energía | Equipos eléctricos | IE_MED_Tablero-de-medidores-para-6-medidores_6M | IfcElectricDistributionBoard.DISTRIBUTIONBOARD | 23-35 11 00 | IE-D50-MED
IE-D50-MED-TMD-08 | Tablero de medidores para 8 medidores | 8 medidores | u | D5010 | Servicio eléctrico (acometida, transformación, medición) | MED | Medidores de energía | Equipos eléctricos | IE_MED_Tablero-de-medidores-para-8-medidores_8M | IfcElectricDistributionBoard.DISTRIBUTIONBOARD | 23-35 11 00 | IE-D50-MED
IE-D50-MED-TMD-12 | Tablero de medidores para 12 medidores | 12 medidores | u | D5010 | Servicio eléctrico (acometida, transformación, medición) | MED | Medidores de energía | Equipos eléctricos | IE_MED_Tablero-de-medidores-para-12-medidores_12M | IfcElectricDistributionBoard.DISTRIBUTIONBOARD | 23-35 11 00 | IE-D50-MED
IE-D50-MED-TMD-16 | Tablero de medidores para 16 medidores | 16 medidores | u | D5010 | Servicio eléctrico (acometida, transformación, medición) | MED | Medidores de energía | Equipos eléctricos | IE_MED_Tablero-de-medidores-para-16-medidores_16M | IfcElectricDistributionBoard.DISTRIBUTIONBOARD | 23-35 11 00 | IE-D50-MED
IE-D50 · D5020 Distribución eléctrica (fuerza)
IE-D50-TAB-CC1-02 | Centro de carga monofásico/bifásico 2 espacios | 2 espacios · 120/240 V | u | D5020 | Distribución eléctrica (fuerza) | TAB | Tableros eléctricos | Equipos eléctricos | IE_TAB_Centro-de-carga-monofasico-bifasico-2_2E | IfcElectricDistributionBoard.CONSUMERUNIT | 23-35 13 00 | IE-D50-TAB
IE-D50-TAB-CC1-04 | Centro de carga monofásico/bifásico 4 espacios | 4 espacios · 120/240 V | u | D5020 | Distribución eléctrica (fuerza) | TAB | Tableros eléctricos | Equipos eléctricos | IE_TAB_Centro-de-carga-monofasico-bifasico-4_4E | IfcElectricDistributionBoard.CONSUMERUNIT | 23-35 13 00 | IE-D50-TAB
IE-D50-TAB-CC1-06 | Centro de carga monofásico/bifásico 6 espacios | 6 espacios · 120/240 V | u | D5020 | Distribución eléctrica (fuerza) | TAB | Tableros eléctricos | Equipos eléctricos | IE_TAB_Centro-de-carga-monofasico-bifasico-6_6E | IfcElectricDistributionBoard.CONSUMERUNIT | 23-35 13 00 | IE-D50-TAB
IE-D50-TAB-CC1-08 | Centro de carga monofásico/bifásico 8 espacios | 8 espacios · 120/240 V | u | D5020 | Distribución eléctrica (fuerza) | TAB | Tableros eléctricos | Equipos eléctricos | IE_TAB_Centro-de-carga-monofasico-bifasico-8_8E | IfcElectricDistributionBoard.CONSUMERUNIT | 23-35 13 00 | IE-D50-TAB
IE-D50-TAB-CC1-12 | Centro de carga monofásico/bifásico 12 espacios | 12 espacios · 120/240 V | u | D5020 | Distribución eléctrica (fuerza) | TAB | Tableros eléctricos | Equipos eléctricos | IE_TAB_Centro-de-carga-monofasico-bifasico-12_12E | IfcElectricDistributionBoard.CONSUMERUNIT | 23-35 13 00 | IE-D50-TAB
IE-D50-TAB-CC1-16 | Centro de carga monofásico/bifásico 16 espacios | 16 espacios · 120/240 V | u | D5020 | Distribución eléctrica (fuerza) | TAB | Tableros eléctricos | Equipos eléctricos | IE_TAB_Centro-de-carga-monofasico-bifasico-16_16E | IfcElectricDistributionBoard.CONSUMERUNIT | 23-35 13 00 | IE-D50-TAB
IE-D50-TAB-CC1-20 | Centro de carga monofásico/bifásico 20 espacios | 20 espacios · 120/240 V | u | D5020 | Distribución eléctrica (fuerza) | TAB | Tableros eléctricos | Equipos eléctricos | IE_TAB_Centro-de-carga-monofasico-bifasico-20_20E | IfcElectricDistributionBoard.CONSUMERUNIT | 23-35 13 00 | IE-D50-TAB
IE-D50-TAB-CC1-24 | Centro de carga monofásico/bifásico 24 espacios | 24 espacios · 120/240 V | u | D5020 | Distribución eléctrica (fuerza) | TAB | Tableros eléctricos | Equipos eléctricos | IE_TAB_Centro-de-carga-monofasico-bifasico-24_24E | IfcElectricDistributionBoard.CONSUMERUNIT | 23-35 13 00 | IE-D50-TAB
IE-D50-TAB-CC1-30 | Centro de carga monofásico/bifásico 30 espacios | 30 espacios · 120/240 V | u | D5020 | Distribución eléctrica (fuerza) | TAB | Tableros eléctricos | Equipos eléctricos | IE_TAB_Centro-de-carga-monofasico-bifasico-30_30E | IfcElectricDistributionBoard.CONSUMERUNIT | 23-35 13 00 | IE-D50-TAB
IE-D50-TAB-CC1-42 | Centro de carga monofásico/bifásico 42 espacios | 42 espacios · 120/240 V | u | D5020 | Distribución eléctrica (fuerza) | TAB | Tableros eléctricos | Equipos eléctricos | IE_TAB_Centro-de-carga-monofasico-bifasico-42_42E | IfcElectricDistributionBoard.CONSUMERUNIT | 23-35 13 00 | IE-D50-TAB
IE-D50-TAB-CC3-12 | Panel trifásico 12 espacios 220/127 V | 12 espacios · barra 225 A | u | D5020 | Distribución eléctrica (fuerza) | TAB | Tableros eléctricos | Equipos eléctricos | IE_TAB_Panel-trifasico-12-espacios-220-127-V_12E | IfcElectricDistributionBoard.DISTRIBUTIONBOARD | 23-35 13 00 | IE-D50-TAB
IE-D50-TAB-CC3-18 | Panel trifásico 18 espacios 220/127 V | 18 espacios · barra 225 A | u | D5020 | Distribución eléctrica (fuerza) | TAB | Tableros eléctricos | Equipos eléctricos | IE_TAB_Panel-trifasico-18-espacios-220-127-V_18E | IfcElectricDistributionBoard.DISTRIBUTIONBOARD | 23-35 13 00 | IE-D50-TAB
IE-D50-TAB-CC3-24 | Panel trifásico 24 espacios 220/127 V | 24 espacios · barra 225 A | u | D5020 | Distribución eléctrica (fuerza) | TAB | Tableros eléctricos | Equipos eléctricos | IE_TAB_Panel-trifasico-24-espacios-220-127-V_24E | IfcElectricDistributionBoard.DISTRIBUTIONBOARD | 23-35 13 00 | IE-D50-TAB
IE-D50-TAB-CC3-30 | Panel trifásico 30 espacios 220/127 V | 30 espacios · barra 225 A | u | D5020 | Distribución eléctrica (fuerza) | TAB | Tableros eléctricos | Equipos eléctricos | IE_TAB_Panel-trifasico-30-espacios-220-127-V_30E | IfcElectricDistributionBoard.DISTRIBUTIONBOARD | 23-35 13 00 | IE-D50-TAB
IE-D50-TAB-CC3-42 | Panel trifásico 42 espacios 220/127 V | 42 espacios · barra 225 A | u | D5020 | Distribución eléctrica (fuerza) | TAB | Tableros eléctricos | Equipos eléctricos | IE_TAB_Panel-trifasico-42-espacios-220-127-V_42E | IfcElectricDistributionBoard.DISTRIBUTIONBOARD | 23-35 13 00 | IE-D50-TAB
IE-D50-TAB-TDP-0225A | Tablero de distribución principal TDP 225 A | 225 A · 220/127 V | u | D5020 | Distribución eléctrica (fuerza) | TAB | Tableros eléctricos | Equipos eléctricos | IE_TAB_Tablero-de-distribucion-principal-TDP_225A | IfcElectricDistributionBoard.SWITCHBOARD | 23-35 13 00 | IE-D50-TAB
IE-D50-TAB-TDP-0400A | Tablero de distribución principal TDP 400 A | 400 A · 220/127 V | u | D5020 | Distribución eléctrica (fuerza) | TAB | Tableros eléctricos | Equipos eléctricos | IE_TAB_Tablero-de-distribucion-principal-TDP_400A | IfcElectricDistributionBoard.SWITCHBOARD | 23-35 13 00 | IE-D50-TAB
IE-D50-TAB-TDP-0600A | Tablero de distribución principal TDP 600 A | 600 A · 220/127 V | u | D5020 | Distribución eléctrica (fuerza) | TAB | Tableros eléctricos | Equipos eléctricos | IE_TAB_Tablero-de-distribucion-principal-TDP_600A | IfcElectricDistributionBoard.SWITCHBOARD | 23-35 13 00 | IE-D50-TAB
IE-D50-TAB-TDP-0800A | Tablero de distribución principal TDP 800 A | 800 A · 220/127 V | u | D5020 | Distribución eléctrica (fuerza) | TAB | Tableros eléctricos | Equipos eléctricos | IE_TAB_Tablero-de-distribucion-principal-TDP_800A | IfcElectricDistributionBoard.SWITCHBOARD | 23-35 13 00 | IE-D50-TAB
IE-D50-TAB-TDP-1200A | Tablero de distribución principal TDP 1200 A | 1200 A · 220/127 V | u | D5020 | Distribución eléctrica (fuerza) | TAB | Tableros eléctricos | Equipos eléctricos | IE_TAB_Tablero-de-distribucion-principal-TDP_1200A | IfcElectricDistributionBoard.SWITCHBOARD | 23-35 13 00 | IE-D50-TAB
IE-D50-TAB-TDP-1600A | Tablero de distribución principal TDP 1600 A | 1600 A · 220/127 V | u | D5020 | Distribución eléctrica (fuerza) | TAB | Tableros eléctricos | Equipos eléctricos | IE_TAB_Tablero-de-distribucion-principal-TDP_1600A | IfcElectricDistributionBoard.SWITCHBOARD | 23-35 13 00 | IE-D50-TAB
IE-D50-TAB-TDP-2000A | Tablero de distribución principal TDP 2000 A | 2000 A · 220/127 V | u | D5020 | Distribución eléctrica (fuerza) | TAB | Tableros eléctricos | Equipos eléctricos | IE_TAB_Tablero-de-distribucion-principal-TDP_2000A | IfcElectricDistributionBoard.SWITCHBOARD | 23-35 13 00 | IE-D50-TAB
IE-D50-TAB-TDP-2500A | Tablero de distribución principal TDP 2500 A | 2500 A · 220/127 V | u | D5020 | Distribución eléctrica (fuerza) | TAB | Tableros eléctricos | Equipos eléctricos | IE_TAB_Tablero-de-distribucion-principal-TDP_2500A | IfcElectricDistributionBoard.SWITCHBOARD | 23-35 13 00 | IE-D50-TAB
IE-D50-TAB-TAB-EME | Tablero de emergencia (red esencial) |  | u | D5020 | Distribución eléctrica (fuerza) | TAB | Tableros eléctricos | Equipos eléctricos | IE_TAB_Tablero-de-emergencia-red-esencial | IfcElectricDistributionBoard | 23-35 13 00 | IE-D50-TAB
IE-D50-TAB-TAB-UPS | Tablero regulado UPS |  | u | D5020 | Distribución eléctrica (fuerza) | TAB | Tableros eléctricos | Equipos eléctricos | IE_TAB_Tablero-regulado-UPS | IfcElectricDistributionBoard | 23-35 13 00 | IE-D50-TAB
IE-D50-TAB-TAB-AIS | Tablero de aislamiento hospitalario IT (quirófano/UCI) |  | u | D5020 | Distribución eléctrica (fuerza) | TAB | Tableros eléctricos | Equipos eléctricos | IE_TAB_Tablero-de-aislamiento-hospitalario-IT | IfcElectricDistributionBoard | 23-35 13 00 | IE-D50-TAB | NFPA 99 · IEC 60364-7-710
IE-D50-TAB-TAB-BOM | Tablero de control de bombas |  | u | D5020 | Distribución eléctrica (fuerza) | TAB | Tableros eléctricos | Equipos eléctricos | IE_TAB_Tablero-de-control-de-bombas | IfcElectricDistributionBoard | 23-35 13 00 | IE-D50-TAB
IE-D50-TAB-TAB-ASC | Tablero de ascensor |  | u | D5020 | Distribución eléctrica (fuerza) | TAB | Tableros eléctricos | Equipos eléctricos | IE_TAB_Tablero-de-ascensor | IfcElectricDistributionBoard | 23-35 13 00 | IE-D50-TAB
IE-D50-TAB-TAB-AA | Tablero de aire acondicionado |  | u | D5020 | Distribución eléctrica (fuerza) | TAB | Tableros eléctricos | Equipos eléctricos | IE_TAB_Tablero-de-aire-acondicionado | IfcElectricDistributionBoard | 23-35 13 00 | IE-D50-TAB
IE-D50-TAB-TAB-ILU | Tablero de iluminación con contactores |  | u | D5020 | Distribución eléctrica (fuerza) | TAB | Tableros eléctricos | Equipos eléctricos | IE_TAB_Tablero-de-iluminacion-con-contactores | IfcElectricDistributionBoard | 23-35 13 00 | IE-D50-TAB
IE-D50-TAB-TAB-TTA | Tablero de transferencia automática |  | u | D5020 | Distribución eléctrica (fuerza) | TAB | Tableros eléctricos | Equipos eléctricos | IE_TAB_Tablero-de-transferencia-automatica | IfcElectricDistributionBoard | 23-35 13 00 | IE-D50-TAB
IE-D50-TAB-CCM-MOT | Centro de control de motores (CCM) |  | u | D5020 | Distribución eléctrica (fuerza) | TAB | Tableros eléctricos | Equipos eléctricos | IE_TAB_Centro-de-control-de-motores-CCM | IfcElectricDistributionBoard | 23-35 13 00 | IE-D50-TAB
IE-D50-TAB-BCO-CAP | Banco de capacitores |  | u | D5020 | Distribución eléctrica (fuerza) | TAB | Tableros eléctricos | Equipos eléctricos | IE_TAB_Banco-de-capacitores | IfcElectricDistributionBoard | 23-35 13 00 | IE-D50-TAB
IE-D50-TAB-EME | Tablero de Emergencia (Cargas Esenciales) 225A |  | U | D5020 | Distribución eléctrica (fuerza) | TAB | Tableros eléctricos | Equipos eléctricos | IE_TAB_Tablero-de-Emergencia-Cargas_EME | IfcElectricDistributionBoard | 23-35 13 00 | IE-D50-TAB | Agregado desde BASE_DE_DATOS_DION_completa.xlsx · POR VERIFICAR
IE-D50-TAB-UPS | Tablero Regulado de UPS 100A |  | U | D5020 | Distribución eléctrica (fuerza) | TAB | Tableros eléctricos | Equipos eléctricos | IE_TAB_Tablero-Regulado-de-UPS-100A_UPS | IfcElectricDistributionBoard | 23-35 13 00 | IE-D50-TAB | Agregado desde BASE_DE_DATOS_DION_completa.xlsx · POR VERIFICAR
IE-D50-TAB-AIS | Tablero de Aislamiento Hospitalario IT 7.5kVA (Quirófano) |  | U | D5020 | Distribución eléctrica (fuerza) | TAB | Tableros eléctricos | Equipos eléctricos | IE_TAB_Tablero-de-Aislamiento-Hospi_AIS | IfcElectricDistributionBoard | 23-35 13 00 | IE-D50-TAB | Agregado desde BASE_DE_DATOS_DION_completa.xlsx · POR VERIFICAR
IE-D50-TAB-BOM | Tablero de Control de Bombas Alternador |  | U | D5020 | Distribución eléctrica (fuerza) | TAB | Tableros eléctricos | Equipos eléctricos | IE_TAB_Tablero-de-Control-de-Bombas_BOM | IfcElectricDistributionBoard | 23-35 13 00 | IE-D50-TAB | Agregado desde BASE_DE_DATOS_DION_completa.xlsx · POR VERIFICAR
IE-D50-TAB-ASC | Tablero de Fuerza Ascensor con Seccionador |  | U | D5020 | Distribución eléctrica (fuerza) | TAB | Tableros eléctricos | Equipos eléctricos | IE_TAB_Tablero-de-Fuerza-Ascensor-c_ASC | IfcElectricDistributionBoard | 23-35 13 00 | IE-D50-TAB | Agregado desde BASE_DE_DATOS_DION_completa.xlsx · POR VERIFICAR
IE-D50-TAB-AA | Tablero de Aire Acondicionado 24 Espacios |  | U | D5020 | Distribución eléctrica (fuerza) | TAB | Tableros eléctricos | Equipos eléctricos | IE_TAB_Tablero-de-Aire-Acondicionad_AA | IfcElectricDistributionBoard | 23-35 13 00 | IE-D50-TAB | Agregado desde BASE_DE_DATOS_DION_completa.xlsx · POR VERIFICAR
IE-D50-TAB-ILU | Tablero de Iluminación 30 Espacios |  | U | D5020 | Distribución eléctrica (fuerza) | TAB | Tableros eléctricos | Equipos eléctricos | IE_TAB_Tablero-de-Iluminacion-30-Es_ILU | IfcElectricDistributionBoard | 23-35 13 00 | IE-D50-TAB | Agregado desde BASE_DE_DATOS_DION_completa.xlsx · POR VERIFICAR
IE-D50-TAB-TTA | Tablero de Transferencia + Totalizador |  | U | D5020 | Distribución eléctrica (fuerza) | TAB | Tableros eléctricos | Equipos eléctricos | IE_TAB_Tablero-de-Transferencia-Tot_TTA | IfcElectricDistributionBoard | 23-35 13 00 | IE-D50-TAB | Agregado desde BASE_DE_DATOS_DION_completa.xlsx · POR VERIFICAR
IE-D50-BRK-1P-015A | Breaker enchufable 1 polo 15 A | 1P · 15 A · 10 kA | u | D5020 | Distribución eléctrica (fuerza) | BRK | Interruptores automáticos (breakers) | Dispositivos eléctricos | IE_BRK_Breaker-enchufable-1-polo-15-A_1P15A | IfcProtectiveDevice.CIRCUITBREAKER | 23-35 13 00 | IE-D50-BRK
IE-D50-BRK-1P-020A | Breaker enchufable 1 polo 20 A | 1P · 20 A · 10 kA | u | D5020 | Distribución eléctrica (fuerza) | BRK | Interruptores automáticos (breakers) | Dispositivos eléctricos | IE_BRK_Breaker-enchufable-1-polo-20-A_1P20A | IfcProtectiveDevice.CIRCUITBREAKER | 23-35 13 00 | IE-D50-BRK
IE-D50-BRK-1P-030A | Breaker enchufable 1 polo 30 A | 1P · 30 A · 10 kA | u | D5020 | Distribución eléctrica (fuerza) | BRK | Interruptores automáticos (breakers) | Dispositivos eléctricos | IE_BRK_Breaker-enchufable-1-polo-30-A_1P30A | IfcProtectiveDevice.CIRCUITBREAKER | 23-35 13 00 | IE-D50-BRK
IE-D50-BRK-1P-040A | Breaker enchufable 1 polo 40 A | 1P · 40 A · 10 kA | u | D5020 | Distribución eléctrica (fuerza) | BRK | Interruptores automáticos (breakers) | Dispositivos eléctricos | IE_BRK_Breaker-enchufable-1-polo-40-A_1P40A | IfcProtectiveDevice.CIRCUITBREAKER | 23-35 13 00 | IE-D50-BRK
IE-D50-BRK-1P-050A | Breaker enchufable 1 polo 50 A | 1P · 50 A · 10 kA | u | D5020 | Distribución eléctrica (fuerza) | BRK | Interruptores automáticos (breakers) | Dispositivos eléctricos | IE_BRK_Breaker-enchufable-1-polo-50-A_1P50A | IfcProtectiveDevice.CIRCUITBREAKER | 23-35 13 00 | IE-D50-BRK
IE-D50-BRK-1P-060A | Breaker enchufable 1 polo 60 A | 1P · 60 A · 10 kA | u | D5020 | Distribución eléctrica (fuerza) | BRK | Interruptores automáticos (breakers) | Dispositivos eléctricos | IE_BRK_Breaker-enchufable-1-polo-60-A_1P60A | IfcProtectiveDevice.CIRCUITBREAKER | 23-35 13 00 | IE-D50-BRK
IE-D50-BRK-1P-070A | Breaker enchufable 1 polo 70 A | 1P · 70 A · 10 kA | u | D5020 | Distribución eléctrica (fuerza) | BRK | Interruptores automáticos (breakers) | Dispositivos eléctricos | IE_BRK_Breaker-enchufable-1-polo-70-A_1P70A | IfcProtectiveDevice.CIRCUITBREAKER | 23-35 13 00 | IE-D50-BRK
IE-D50-BRK-2P-015A | Breaker enchufable 2 polos 15 A | 2P · 15 A | u | D5020 | Distribución eléctrica (fuerza) | BRK | Interruptores automáticos (breakers) | Dispositivos eléctricos | IE_BRK_Breaker-enchufable-2-polos-15-A_2P15A | IfcProtectiveDevice.CIRCUITBREAKER | 23-35 13 00 | IE-D50-BRK
IE-D50-BRK-2P-020A | Breaker enchufable 2 polos 20 A | 2P · 20 A | u | D5020 | Distribución eléctrica (fuerza) | BRK | Interruptores automáticos (breakers) | Dispositivos eléctricos | IE_BRK_Breaker-enchufable-2-polos-20-A_2P20A | IfcProtectiveDevice.CIRCUITBREAKER | 23-35 13 00 | IE-D50-BRK
IE-D50-BRK-2P-030A | Breaker enchufable 2 polos 30 A | 2P · 30 A | u | D5020 | Distribución eléctrica (fuerza) | BRK | Interruptores automáticos (breakers) | Dispositivos eléctricos | IE_BRK_Breaker-enchufable-2-polos-30-A_2P30A | IfcProtectiveDevice.CIRCUITBREAKER | 23-35 13 00 | IE-D50-BRK
IE-D50-BRK-2P-040A | Breaker enchufable 2 polos 40 A | 2P · 40 A | u | D5020 | Distribución eléctrica (fuerza) | BRK | Interruptores automáticos (breakers) | Dispositivos eléctricos | IE_BRK_Breaker-enchufable-2-polos-40-A_2P40A | IfcProtectiveDevice.CIRCUITBREAKER | 23-35 13 00 | IE-D50-BRK
IE-D50-BRK-2P-050A | Breaker enchufable 2 polos 50 A | 2P · 50 A | u | D5020 | Distribución eléctrica (fuerza) | BRK | Interruptores automáticos (breakers) | Dispositivos eléctricos | IE_BRK_Breaker-enchufable-2-polos-50-A_2P50A | IfcProtectiveDevice.CIRCUITBREAKER | 23-35 13 00 | IE-D50-BRK
IE-D50-BRK-2P-060A | Breaker enchufable 2 polos 60 A | 2P · 60 A | u | D5020 | Distribución eléctrica (fuerza) | BRK | Interruptores automáticos (breakers) | Dispositivos eléctricos | IE_BRK_Breaker-enchufable-2-polos-60-A_2P60A | IfcProtectiveDevice.CIRCUITBREAKER | 23-35 13 00 | IE-D50-BRK
IE-D50-BRK-2P-070A | Breaker enchufable 2 polos 70 A | 2P · 70 A | u | D5020 | Distribución eléctrica (fuerza) | BRK | Interruptores automáticos (breakers) | Dispositivos eléctricos | IE_BRK_Breaker-enchufable-2-polos-70-A_2P70A | IfcProtectiveDevice.CIRCUITBREAKER | 23-35 13 00 | IE-D50-BRK
IE-D50-BRK-2P-100A | Breaker enchufable 2 polos 100 A | 2P · 100 A | u | D5020 | Distribución eléctrica (fuerza) | BRK | Interruptores automáticos (breakers) | Dispositivos eléctricos | IE_BRK_Breaker-enchufable-2-polos-100-A_2P100A | IfcProtectiveDevice.CIRCUITBREAKER | 23-35 13 00 | IE-D50-BRK
IE-D50-BRK-3P-015A | Breaker 3 polos 15 A | 3P · 15 A | u | D5020 | Distribución eléctrica (fuerza) | BRK | Interruptores automáticos (breakers) | Dispositivos eléctricos | IE_BRK_Breaker-3-polos-15-A_3P15A | IfcProtectiveDevice.CIRCUITBREAKER | 23-35 13 00 | IE-D50-BRK
IE-D50-BRK-3P-020A | Breaker 3 polos 20 A | 3P · 20 A | u | D5020 | Distribución eléctrica (fuerza) | BRK | Interruptores automáticos (breakers) | Dispositivos eléctricos | IE_BRK_Breaker-3-polos-20-A_3P20A | IfcProtectiveDevice.CIRCUITBREAKER | 23-35 13 00 | IE-D50-BRK
IE-D50-BRK-3P-030A | Breaker 3 polos 30 A | 3P · 30 A | u | D5020 | Distribución eléctrica (fuerza) | BRK | Interruptores automáticos (breakers) | Dispositivos eléctricos | IE_BRK_Breaker-3-polos-30-A_3P30A | IfcProtectiveDevice.CIRCUITBREAKER | 23-35 13 00 | IE-D50-BRK
IE-D50-BRK-3P-040A | Breaker 3 polos 40 A | 3P · 40 A | u | D5020 | Distribución eléctrica (fuerza) | BRK | Interruptores automáticos (breakers) | Dispositivos eléctricos | IE_BRK_Breaker-3-polos-40-A_3P40A | IfcProtectiveDevice.CIRCUITBREAKER | 23-35 13 00 | IE-D50-BRK
IE-D50-BRK-3P-050A | Breaker 3 polos 50 A | 3P · 50 A | u | D5020 | Distribución eléctrica (fuerza) | BRK | Interruptores automáticos (breakers) | Dispositivos eléctricos | IE_BRK_Breaker-3-polos-50-A_3P50A | IfcProtectiveDevice.CIRCUITBREAKER | 23-35 13 00 | IE-D50-BRK
IE-D50-BRK-3P-060A | Breaker 3 polos 60 A | 3P · 60 A | u | D5020 | Distribución eléctrica (fuerza) | BRK | Interruptores automáticos (breakers) | Dispositivos eléctricos | IE_BRK_Breaker-3-polos-60-A_3P60A | IfcProtectiveDevice.CIRCUITBREAKER | 23-35 13 00 | IE-D50-BRK
IE-D50-BRK-3P-070A | Breaker 3 polos 70 A | 3P · 70 A | u | D5020 | Distribución eléctrica (fuerza) | BRK | Interruptores automáticos (breakers) | Dispositivos eléctricos | IE_BRK_Breaker-3-polos-70-A_3P70A | IfcProtectiveDevice.CIRCUITBREAKER | 23-35 13 00 | IE-D50-BRK
IE-D50-BRK-3P-100A | Breaker 3 polos 100 A | 3P · 100 A | u | D5020 | Distribución eléctrica (fuerza) | BRK | Interruptores automáticos (breakers) | Dispositivos eléctricos | IE_BRK_Breaker-3-polos-100-A_3P100A | IfcProtectiveDevice.CIRCUITBREAKER | 23-35 13 00 | IE-D50-BRK
IE-D50-BRK-3P-125A | Breaker 3 polos 125 A | 3P · 125 A | u | D5020 | Distribución eléctrica (fuerza) | BRK | Interruptores automáticos (breakers) | Dispositivos eléctricos | IE_BRK_Breaker-3-polos-125-A_3P125A | IfcProtectiveDevice.CIRCUITBREAKER | 23-35 13 00 | IE-D50-BRK
IE-D50-BRK-MCCB-3P-0100A | Breaker de caja moldeada 3P 100 A | 3P · 100 A · 25–65 kA | u | D5020 | Distribución eléctrica (fuerza) | BRK | Interruptores automáticos (breakers) | Dispositivos eléctricos | IE_BRK_Breaker-de-caja-moldeada-3P-100-A_100A | IfcProtectiveDevice.CIRCUITBREAKER | 23-35 13 00 | IE-D50-BRK
IE-D50-BRK-MCCB-3P-0150A | Breaker de caja moldeada 3P 150 A | 3P · 150 A · 25–65 kA | u | D5020 | Distribución eléctrica (fuerza) | BRK | Interruptores automáticos (breakers) | Dispositivos eléctricos | IE_BRK_Breaker-de-caja-moldeada-3P-150-A_150A | IfcProtectiveDevice.CIRCUITBREAKER | 23-35 13 00 | IE-D50-BRK
IE-D50-BRK-MCCB-3P-0200A | Breaker de caja moldeada 3P 200 A | 3P · 200 A · 25–65 kA | u | D5020 | Distribución eléctrica (fuerza) | BRK | Interruptores automáticos (breakers) | Dispositivos eléctricos | IE_BRK_Breaker-de-caja-moldeada-3P-200-A_200A | IfcProtectiveDevice.CIRCUITBREAKER | 23-35 13 00 | IE-D50-BRK
IE-D50-BRK-MCCB-3P-0250A | Breaker de caja moldeada 3P 250 A | 3P · 250 A · 25–65 kA | u | D5020 | Distribución eléctrica (fuerza) | BRK | Interruptores automáticos (breakers) | Dispositivos eléctricos | IE_BRK_Breaker-de-caja-moldeada-3P-250-A_250A | IfcProtectiveDevice.CIRCUITBREAKER | 23-35 13 00 | IE-D50-BRK
IE-D50-BRK-MCCB-3P-0400A | Breaker de caja moldeada 3P 400 A | 3P · 400 A · 25–65 kA | u | D5020 | Distribución eléctrica (fuerza) | BRK | Interruptores automáticos (breakers) | Dispositivos eléctricos | IE_BRK_Breaker-de-caja-moldeada-3P-400-A_400A | IfcProtectiveDevice.CIRCUITBREAKER | 23-35 13 00 | IE-D50-BRK
IE-D50-BRK-MCCB-3P-0600A | Breaker de caja moldeada 3P 600 A | 3P · 600 A · 25–65 kA | u | D5020 | Distribución eléctrica (fuerza) | BRK | Interruptores automáticos (breakers) | Dispositivos eléctricos | IE_BRK_Breaker-de-caja-moldeada-3P-600-A_600A | IfcProtectiveDevice.CIRCUITBREAKER | 23-35 13 00 | IE-D50-BRK
IE-D50-BRK-MCCB-3P-0800A | Breaker de caja moldeada 3P 800 A | 3P · 800 A · 25–65 kA | u | D5020 | Distribución eléctrica (fuerza) | BRK | Interruptores automáticos (breakers) | Dispositivos eléctricos | IE_BRK_Breaker-de-caja-moldeada-3P-800-A_800A | IfcProtectiveDevice.CIRCUITBREAKER | 23-35 13 00 | IE-D50-BRK
IE-D50-BRK-MCCB-3P-1000A | Breaker de caja moldeada 3P 1000 A | 3P · 1000 A · 25–65 kA | u | D5020 | Distribución eléctrica (fuerza) | BRK | Interruptores automáticos (breakers) | Dispositivos eléctricos | IE_BRK_Breaker-de-caja-moldeada-3P-1000-A_1000A | IfcProtectiveDevice.CIRCUITBREAKER | 23-35 13 00 | IE-D50-BRK
IE-D50-BRK-MCCB-3P-1200A | Breaker de caja moldeada 3P 1200 A | 3P · 1200 A · 25–65 kA | u | D5020 | Distribución eléctrica (fuerza) | BRK | Interruptores automáticos (breakers) | Dispositivos eléctricos | IE_BRK_Breaker-de-caja-moldeada-3P-1200-A_1200A | IfcProtectiveDevice.CIRCUITBREAKER | 23-35 13 00 | IE-D50-BRK
IE-D50-BRK-MCCB-3P-1600A | Breaker de caja moldeada 3P 1600 A | 3P · 1600 A · 25–65 kA | u | D5020 | Distribución eléctrica (fuerza) | BRK | Interruptores automáticos (breakers) | Dispositivos eléctricos | IE_BRK_Breaker-de-caja-moldeada-3P-1600-A_1600A | IfcProtectiveDevice.CIRCUITBREAKER | 23-35 13 00 | IE-D50-BRK
IE-D50-BRK-GFCI-020A | Breaker diferencial GFCI 1P 20 A 30 mA | 20 A · 30 mA | u | D5020 | Distribución eléctrica (fuerza) | BRK | Interruptores automáticos (breakers) | Dispositivos eléctricos | IE_BRK_Breaker-diferencial-GFCI-1P-20-A-30-mA_20A | IfcProtectiveDevice.RESIDUALCURRENTCIRCUITBREAKER | 23-35 13 00 | IE-D50-BRK
IE-D50-BRK-GFCI-030A | Breaker diferencial GFCI 1P 30 A 30 mA | 30 A · 30 mA | u | D5020 | Distribución eléctrica (fuerza) | BRK | Interruptores automáticos (breakers) | Dispositivos eléctricos | IE_BRK_Breaker-diferencial-GFCI-1P-30-A-30-mA_30A | IfcProtectiveDevice.RESIDUALCURRENTCIRCUITBREAKER | 23-35 13 00 | IE-D50-BRK
IE-D50-BRK-GFCI-040A | Breaker diferencial GFCI 1P 40 A 30 mA | 40 A · 30 mA | u | D5020 | Distribución eléctrica (fuerza) | BRK | Interruptores automáticos (breakers) | Dispositivos eléctricos | IE_BRK_Breaker-diferencial-GFCI-1P-40-A-30-mA_40A | IfcProtectiveDevice.RESIDUALCURRENTCIRCUITBREAKER | 23-35 13 00 | IE-D50-BRK
IE-D50-BRK-AFCI-020A | Breaker AFCI (falla de arco) 20 A | 20 A | u | D5020 | Distribución eléctrica (fuerza) | BRK | Interruptores automáticos (breakers) | Dispositivos eléctricos | IE_BRK_Breaker-AFCI-falla-de-arco-20-A_20A | IfcProtectiveDevice.CIRCUITBREAKER | 23-35 13 00 | IE-D50-BRK
IE-D50-BRK-SPD-C1 | Supresor de transientes (SPD) clase I 100 kA |  | u | D5020 | Distribución eléctrica (fuerza) | BRK | Interruptores automáticos (breakers) | Dispositivos eléctricos | IE_BRK_Supresor-de-transientes-SPD-clase-I-10 | IfcProtectiveDevice.VARISTOR | 23-35 13 00 | IE-D50-BRK
IE-D50-BRK-SPD-C2 | Supresor de transientes clase II 40 kA |  | u | D5020 | Distribución eléctrica (fuerza) | BRK | Interruptores automáticos (breakers) | Dispositivos eléctricos | IE_BRK_Supresor-de-transientes-clase-II-40-kA | IfcProtectiveDevice.VARISTOR | 23-35 13 00 | IE-D50-BRK
IE-D50-BRK-FUS-NH | Seccionador portafusible NH |  | u | D5020 | Distribución eléctrica (fuerza) | BRK | Interruptores automáticos (breakers) | Dispositivos eléctricos | IE_BRK_Seccionador-portafusible-NH | IfcProtectiveDevice.FUSEDISCONNECTOR | 23-35 13 00 | IE-D50-BRK
IE-D50-CON-THHN-AWG14 | Conductor de cobre THHN/THWN-2 14 AWG | 2.08 mm² · 600 V · 90 °C | m | D5020 | Distribución eléctrica (fuerza) | CON | Conductores | Cables / Hilos | IE_CON_Conductor-de-cobre-THHN-THWN-2-14-AWG_AWG14 | IfcCableSegment.CONDUCTORSEGMENT | 23-35 13 00 | IE-D50-CON
IE-D50-CON-THHN-AWG12 | Conductor de cobre THHN/THWN-2 12 AWG | 3.31 mm² · 600 V · 90 °C | m | D5020 | Distribución eléctrica (fuerza) | CON | Conductores | Cables / Hilos | IE_CON_Conductor-de-cobre-THHN-THWN-2-12-AWG_AWG12 | IfcCableSegment.CONDUCTORSEGMENT | 23-35 13 00 | IE-D50-CON
IE-D50-CON-THHN-AWG10 | Conductor de cobre THHN/THWN-2 10 AWG | 5.26 mm² · 600 V · 90 °C | m | D5020 | Distribución eléctrica (fuerza) | CON | Conductores | Cables / Hilos | IE_CON_Conductor-de-cobre-THHN-THWN-2-10-AWG_AWG10 | IfcCableSegment.CONDUCTORSEGMENT | 23-35 13 00 | IE-D50-CON
IE-D50-CON-THHN-AWG8 | Conductor de cobre THHN/THWN-2 8 AWG | 8.37 mm² · 600 V · 90 °C | m | D5020 | Distribución eléctrica (fuerza) | CON | Conductores | Cables / Hilos | IE_CON_Conductor-de-cobre-THHN-THWN-2-8-AWG_AWG8 | IfcCableSegment.CONDUCTORSEGMENT | 23-35 13 00 | IE-D50-CON
IE-D50-CON-THHN-AWG6 | Conductor de cobre THHN/THWN-2 6 AWG | 13.3 mm² · 600 V · 90 °C | m | D5020 | Distribución eléctrica (fuerza) | CON | Conductores | Cables / Hilos | IE_CON_Conductor-de-cobre-THHN-THWN-2-6-AWG_AWG6 | IfcCableSegment.CONDUCTORSEGMENT | 23-35 13 00 | IE-D50-CON
IE-D50-CON-THHN-AWG4 | Conductor de cobre THHN/THWN-2 4 AWG | 21.2 mm² · 600 V · 90 °C | m | D5020 | Distribución eléctrica (fuerza) | CON | Conductores | Cables / Hilos | IE_CON_Conductor-de-cobre-THHN-THWN-2-4-AWG_AWG4 | IfcCableSegment.CONDUCTORSEGMENT | 23-35 13 00 | IE-D50-CON
IE-D50-CON-THHN-AWG2 | Conductor de cobre THHN/THWN-2 2 AWG | 33.6 mm² · 600 V · 90 °C | m | D5020 | Distribución eléctrica (fuerza) | CON | Conductores | Cables / Hilos | IE_CON_Conductor-de-cobre-THHN-THWN-2-2-AWG_AWG2 | IfcCableSegment.CONDUCTORSEGMENT | 23-35 13 00 | IE-D50-CON
IE-D50-CON-THHN-AWG0 | Conductor de cobre THHN/THWN-2 1/0 AWG | 53.5 mm² · 600 V · 90 °C | m | D5020 | Distribución eléctrica (fuerza) | CON | Conductores | Cables / Hilos | IE_CON_Conductor-de-cobre-THHN-THWN-2-1-0-AWG_AWG0 | IfcCableSegment.CONDUCTORSEGMENT | 23-35 13 00 | IE-D50-CON
IE-D50-CON-THHN-AWG00 | Conductor de cobre THHN/THWN-2 2/0 AWG | 67.4 mm² · 600 V · 90 °C | m | D5020 | Distribución eléctrica (fuerza) | CON | Conductores | Cables / Hilos | IE_CON_Conductor-de-cobre-THHN-THWN-2-2-0-AWG_AWG00 | IfcCableSegment.CONDUCTORSEGMENT | 23-35 13 00 | IE-D50-CON
IE-D50-CON-THHN-AWG000 | Conductor de cobre THHN/THWN-2 3/0 AWG | 85.0 mm² · 600 V · 90 °C | m | D5020 | Distribución eléctrica (fuerza) | CON | Conductores | Cables / Hilos | IE_CON_Conductor-de-cobre-THHN-THWN-2-3-0-AWG_AWG000 | IfcCableSegment.CONDUCTORSEGMENT | 23-35 13 00 | IE-D50-CON
IE-D50-CON-THHN-AWG0000 | Conductor de cobre THHN/THWN-2 4/0 AWG | 107.2 mm² · 600 V · 90 °C | m | D5020 | Distribución eléctrica (fuerza) | CON | Conductores | Cables / Hilos | IE_CON_Conductor-de-cobre-THHN-THWN-2-4-0-AWG_AWG0000 | IfcCableSegment.CONDUCTORSEGMENT | 23-35 13 00 | IE-D50-CON
IE-D50-CON-THHN-MCM250 | Conductor de cobre THHN/THWN-2 250 MCM | 127 mm² · 600 V · 90 °C | m | D5020 | Distribución eléctrica (fuerza) | CON | Conductores | Cables / Hilos | IE_CON_Conductor-de-cobre-THHN-THWN-2-250-MCM_MCM250 | IfcCableSegment.CONDUCTORSEGMENT | 23-35 13 00 | IE-D50-CON
IE-D50-CON-THHN-MCM350 | Conductor de cobre THHN/THWN-2 350 MCM | 177 mm² · 600 V · 90 °C | m | D5020 | Distribución eléctrica (fuerza) | CON | Conductores | Cables / Hilos | IE_CON_Conductor-de-cobre-THHN-THWN-2-350-MCM_MCM350 | IfcCableSegment.CONDUCTORSEGMENT | 23-35 13 00 | IE-D50-CON
IE-D50-CON-THHN-MCM500 | Conductor de cobre THHN/THWN-2 500 MCM | 253 mm² · 600 V · 90 °C | m | D5020 | Distribución eléctrica (fuerza) | CON | Conductores | Cables / Hilos | IE_CON_Conductor-de-cobre-THHN-THWN-2-500-MCM_MCM500 | IfcCableSegment.CONDUCTORSEGMENT | 23-35 13 00 | IE-D50-CON
IE-D50-CON-TTU-AWG6 | Conductor TTU/XLPE para ducto subterráneo 6 AWG | 13.3 mm² · 2 kV | m | D5020 | Distribución eléctrica (fuerza) | CON | Conductores | Cables / Hilos | IE_CON_Conductor-TTU-XLPE-para-ducto-subterra_AWG6 | IfcCableSegment.CONDUCTORSEGMENT | 23-35 13 00 | IE-D50-CON
IE-D50-CON-TTU-AWG4 | Conductor TTU/XLPE para ducto subterráneo 4 AWG | 21.2 mm² · 2 kV | m | D5020 | Distribución eléctrica (fuerza) | CON | Conductores | Cables / Hilos | IE_CON_Conductor-TTU-XLPE-para-ducto-subterra_AWG4 | IfcCableSegment.CONDUCTORSEGMENT | 23-35 13 00 | IE-D50-CON
IE-D50-CON-TTU-AWG2 | Conductor TTU/XLPE para ducto subterráneo 2 AWG | 33.6 mm² · 2 kV | m | D5020 | Distribución eléctrica (fuerza) | CON | Conductores | Cables / Hilos | IE_CON_Conductor-TTU-XLPE-para-ducto-subterra_AWG2 | IfcCableSegment.CONDUCTORSEGMENT | 23-35 13 00 | IE-D50-CON
IE-D50-CON-TTU-AWG0 | Conductor TTU/XLPE para ducto subterráneo 1/0 AWG | 53.5 mm² · 2 kV | m | D5020 | Distribución eléctrica (fuerza) | CON | Conductores | Cables / Hilos | IE_CON_Conductor-TTU-XLPE-para-ducto-subterra_AWG0 | IfcCableSegment.CONDUCTORSEGMENT | 23-35 13 00 | IE-D50-CON
IE-D50-CON-TTU-AWG00 | Conductor TTU/XLPE para ducto subterráneo 2/0 AWG | 67.4 mm² · 2 kV | m | D5020 | Distribución eléctrica (fuerza) | CON | Conductores | Cables / Hilos | IE_CON_Conductor-TTU-XLPE-para-ducto-subterra_AWG00 | IfcCableSegment.CONDUCTORSEGMENT | 23-35 13 00 | IE-D50-CON
IE-D50-CON-TTU-AWG000 | Conductor TTU/XLPE para ducto subterráneo 3/0 AWG | 85.0 mm² · 2 kV | m | D5020 | Distribución eléctrica (fuerza) | CON | Conductores | Cables / Hilos | IE_CON_Conductor-TTU-XLPE-para-ducto-subterra_AWG000 | IfcCableSegment.CONDUCTORSEGMENT | 23-35 13 00 | IE-D50-CON
IE-D50-CON-TTU-AWG0000 | Conductor TTU/XLPE para ducto subterráneo 4/0 AWG | 107.2 mm² · 2 kV | m | D5020 | Distribución eléctrica (fuerza) | CON | Conductores | Cables / Hilos | IE_CON_Conductor-TTU-XLPE-para-ducto-subterra_AWG0000 | IfcCableSegment.CONDUCTORSEGMENT | 23-35 13 00 | IE-D50-CON
IE-D50-CON-TTU-MCM250 | Conductor TTU/XLPE para ducto subterráneo 250 MCM | 127 mm² · 2 kV | m | D5020 | Distribución eléctrica (fuerza) | CON | Conductores | Cables / Hilos | IE_CON_Conductor-TTU-XLPE-para-ducto-subterra_MCM250 | IfcCableSegment.CONDUCTORSEGMENT | 23-35 13 00 | IE-D50-CON
IE-D50-CON-TTU-MCM350 | Conductor TTU/XLPE para ducto subterráneo 350 MCM | 177 mm² · 2 kV | m | D5020 | Distribución eléctrica (fuerza) | CON | Conductores | Cables / Hilos | IE_CON_Conductor-TTU-XLPE-para-ducto-subterra_MCM350 | IfcCableSegment.CONDUCTORSEGMENT | 23-35 13 00 | IE-D50-CON
IE-D50-CON-TTU-MCM500 | Conductor TTU/XLPE para ducto subterráneo 500 MCM | 253 mm² · 2 kV | m | D5020 | Distribución eléctrica (fuerza) | CON | Conductores | Cables / Hilos | IE_CON_Conductor-TTU-XLPE-para-ducto-subterra_MCM500 | IfcCableSegment.CONDUCTORSEGMENT | 23-35 13 00 | IE-D50-CON
IE-D50-CON-DES-AWG8 | Cable de cobre desnudo 8 AWG (tierra) | 8.37 mm² | m | D5020 | Distribución eléctrica (fuerza) | CON | Conductores | Cables / Hilos | IE_CON_Cable-de-cobre-desnudo-8-AWG-tierra_AWG8 | IfcCableSegment.CONDUCTORSEGMENT | 23-35 13 00 | IE-D50-CON
IE-D50-CON-DES-AWG6 | Cable de cobre desnudo 6 AWG (tierra) | 13.3 mm² | m | D5020 | Distribución eléctrica (fuerza) | CON | Conductores | Cables / Hilos | IE_CON_Cable-de-cobre-desnudo-6-AWG-tierra_AWG6 | IfcCableSegment.CONDUCTORSEGMENT | 23-35 13 00 | IE-D50-CON
IE-D50-CON-DES-AWG2 | Cable de cobre desnudo 2 AWG (tierra) | 33.6 mm² | m | D5020 | Distribución eléctrica (fuerza) | CON | Conductores | Cables / Hilos | IE_CON_Cable-de-cobre-desnudo-2-AWG-tierra_AWG2 | IfcCableSegment.CONDUCTORSEGMENT | 23-35 13 00 | IE-D50-CON
IE-D50-CON-DES-AWG0 | Cable de cobre desnudo 1/0 AWG (tierra) | 53.5 mm² | m | D5020 | Distribución eléctrica (fuerza) | CON | Conductores | Cables / Hilos | IE_CON_Cable-de-cobre-desnudo-1-0-AWG-tierra_AWG0 | IfcCableSegment.CONDUCTORSEGMENT | 23-35 13 00 | IE-D50-CON
IE-D50-CON-DES-AWG00 | Cable de cobre desnudo 2/0 AWG (tierra) | 67.4 mm² | m | D5020 | Distribución eléctrica (fuerza) | CON | Conductores | Cables / Hilos | IE_CON_Cable-de-cobre-desnudo-2-0-AWG-tierra_AWG00 | IfcCableSegment.CONDUCTORSEGMENT | 23-35 13 00 | IE-D50-CON
IE-D50-CON-SUC-3X12 | Cable sucre (concéntrico flexible) 3x12 AWG |  | m | D5020 | Distribución eléctrica (fuerza) | CON | Conductores | Cables / Hilos | IE_CON_Cable-sucre-concentrico-flexible-3x12 | IfcCableSegment.CONDUCTORSEGMENT | 23-35 13 00 | IE-D50-CON
IE-D50-CON-SUC-3X14 | Cable sucre 3x14 AWG |  | m | D5020 | Distribución eléctrica (fuerza) | CON | Conductores | Cables / Hilos | IE_CON_Cable-sucre-3x14-AWG | IfcCableSegment.CONDUCTORSEGMENT | 23-35 13 00 | IE-D50-CON
IE-D50-CON-LSZH-AWG12 | Conductor libre de halógenos LSZH 12 AWG |  | m | D5020 | Distribución eléctrica (fuerza) | CON | Conductores | Cables / Hilos | IE_CON_Conductor-libre-de-halogenos-LSZH-12-A | IfcCableSegment.CONDUCTORSEGMENT | 23-35 13 00 | IE-D50-CON
IE-D50-CON-FR-AWG12 | Cable resistente al fuego 2 h (circuitos de emergencia) |  | m | D5020 | Distribución eléctrica (fuerza) | CON | Conductores | Cables / Hilos | IE_CON_Cable-resistente-al-fuego-2-h-circuito | IfcCableSegment.CONDUCTORSEGMENT | 23-35 13 00 | IE-D50-CON
IE-D50-CON-ALU-AWG0 | Conductor de aluminio XHHW 1/0 |  | m | D5020 | Distribución eléctrica (fuerza) | CON | Conductores | Cables / Hilos | IE_CON_Conductor-de-aluminio-XHHW-1-0 | IfcCableSegment.CONDUCTORSEGMENT | 23-35 13 00 | IE-D50-CON
IE-D50-CON-CTL-4X18 | Cable Multipar Control 4x18 AWG Apantallado (m) |  | m | D5020 | Distribución eléctrica (fuerza) | CON | Conductores | Cables / Hilos | IE_CON_Cable-Multipar-Control-4x18-_CTL-4X18 | IfcCableSegment.CONDUCTORSEGMENT | 23-35 13 00 | IE-D50-CON | Agregado desde BASE_DE_DATOS_DION_completa.xlsx · POR VERIFICAR
IE-D50-CND-EMT-DN15 | Tubería EMT 1/2" | 1/2" | m | D5020 | Distribución eléctrica (fuerza) | CND | Canalizaciones (Conduit) | Tubos | IE_CND_Tuberia-EMT-1-2_DN15 | IfcCableCarrierSegment.CONDUITSEGMENT | 23-35 13 00 | IE-D50-CND
IE-D50-CND-EMT-DN20 | Tubería EMT 3/4" | 3/4" | m | D5020 | Distribución eléctrica (fuerza) | CND | Canalizaciones (Conduit) | Tubos | IE_CND_Tuberia-EMT-3-4_DN20 | IfcCableCarrierSegment.CONDUITSEGMENT | 23-35 13 00 | IE-D50-CND
IE-D50-CND-EMT-DN25 | Tubería EMT 1" | 1" | m | D5020 | Distribución eléctrica (fuerza) | CND | Canalizaciones (Conduit) | Tubos | IE_CND_Tuberia-EMT-1_DN25 | IfcCableCarrierSegment.CONDUITSEGMENT | 23-35 13 00 | IE-D50-CND
IE-D50-CND-EMT-DN32 | Tubería EMT 1-1/4" | 1-1/4" | m | D5020 | Distribución eléctrica (fuerza) | CND | Canalizaciones (Conduit) | Tubos | IE_CND_Tuberia-EMT-1-1-4_DN32 | IfcCableCarrierSegment.CONDUITSEGMENT | 23-35 13 00 | IE-D50-CND
IE-D50-CND-EMT-DN40 | Tubería EMT 1-1/2" | 1-1/2" | m | D5020 | Distribución eléctrica (fuerza) | CND | Canalizaciones (Conduit) | Tubos | IE_CND_Tuberia-EMT-1-1-2_DN40 | IfcCableCarrierSegment.CONDUITSEGMENT | 23-35 13 00 | IE-D50-CND
IE-D50-CND-EMT-DN50 | Tubería EMT 2" | 2" | m | D5020 | Distribución eléctrica (fuerza) | CND | Canalizaciones (Conduit) | Tubos | IE_CND_Tuberia-EMT-2_DN50 | IfcCableCarrierSegment.CONDUITSEGMENT | 23-35 13 00 | IE-D50-CND
IE-D50-CND-EMT-DN80 | Tubería EMT 3" | 3" | m | D5020 | Distribución eléctrica (fuerza) | CND | Canalizaciones (Conduit) | Tubos | IE_CND_Tuberia-EMT-3_DN80 | IfcCableCarrierSegment.CONDUITSEGMENT | 23-35 13 00 | IE-D50-CND
IE-D50-CND-EMT-DN100 | Tubería EMT 4" | 4" | m | D5020 | Distribución eléctrica (fuerza) | CND | Canalizaciones (Conduit) | Tubos | IE_CND_Tuberia-EMT-4_DN100 | IfcCableCarrierSegment.CONDUITSEGMENT | 23-35 13 00 | IE-D50-CND
IE-D50-CND-PVC-DN15 | Tubería PVC conduit pesado 1/2" | 1/2" | m | D5020 | Distribución eléctrica (fuerza) | CND | Canalizaciones (Conduit) | Tubos | IE_CND_Tuberia-PVC-conduit-pesado-1-2_DN15 | IfcCableCarrierSegment.CONDUITSEGMENT | 23-35 13 00 | IE-D50-CND
IE-D50-CND-PVC-DN20 | Tubería PVC conduit pesado 3/4" | 3/4" | m | D5020 | Distribución eléctrica (fuerza) | CND | Canalizaciones (Conduit) | Tubos | IE_CND_Tuberia-PVC-conduit-pesado-3-4_DN20 | IfcCableCarrierSegment.CONDUITSEGMENT | 23-35 13 00 | IE-D50-CND
IE-D50-CND-PVC-DN25 | Tubería PVC conduit pesado 1" | 1" | m | D5020 | Distribución eléctrica (fuerza) | CND | Canalizaciones (Conduit) | Tubos | IE_CND_Tuberia-PVC-conduit-pesado-1_DN25 | IfcCableCarrierSegment.CONDUITSEGMENT | 23-35 13 00 | IE-D50-CND
IE-D50-CND-PVC-DN32 | Tubería PVC conduit pesado 1-1/4" | 1-1/4" | m | D5020 | Distribución eléctrica (fuerza) | CND | Canalizaciones (Conduit) | Tubos | IE_CND_Tuberia-PVC-conduit-pesado-1-1-4_DN32 | IfcCableCarrierSegment.CONDUITSEGMENT | 23-35 13 00 | IE-D50-CND
IE-D50-CND-PVC-DN40 | Tubería PVC conduit pesado 1-1/2" | 1-1/2" | m | D5020 | Distribución eléctrica (fuerza) | CND | Canalizaciones (Conduit) | Tubos | IE_CND_Tuberia-PVC-conduit-pesado-1-1-2_DN40 | IfcCableCarrierSegment.CONDUITSEGMENT | 23-35 13 00 | IE-D50-CND
IE-D50-CND-PVC-DN50 | Tubería PVC conduit pesado 2" | 2" | m | D5020 | Distribución eléctrica (fuerza) | CND | Canalizaciones (Conduit) | Tubos | IE_CND_Tuberia-PVC-conduit-pesado-2_DN50 | IfcCableCarrierSegment.CONDUITSEGMENT | 23-35 13 00 | IE-D50-CND
IE-D50-CND-PVC-DN80 | Tubería PVC conduit pesado 3" | 3" | m | D5020 | Distribución eléctrica (fuerza) | CND | Canalizaciones (Conduit) | Tubos | IE_CND_Tuberia-PVC-conduit-pesado-3_DN80 | IfcCableCarrierSegment.CONDUITSEGMENT | 23-35 13 00 | IE-D50-CND
IE-D50-CND-PVC-DN100 | Tubería PVC conduit pesado 4" | 4" | m | D5020 | Distribución eléctrica (fuerza) | CND | Canalizaciones (Conduit) | Tubos | IE_CND_Tuberia-PVC-conduit-pesado-4_DN100 | IfcCableCarrierSegment.CONDUITSEGMENT | 23-35 13 00 | IE-D50-CND
IE-D50-CND-IMC-DN15 | Tubería IMC galvanizada 1/2" | 1/2" | m | D5020 | Distribución eléctrica (fuerza) | CND | Canalizaciones (Conduit) | Tubos | IE_CND_Tuberia-IMC-galvanizada-1-2_DN15 | IfcCableCarrierSegment.CONDUITSEGMENT | 23-35 13 00 | IE-D50-CND
IE-D50-CND-IMC-DN20 | Tubería IMC galvanizada 3/4" | 3/4" | m | D5020 | Distribución eléctrica (fuerza) | CND | Canalizaciones (Conduit) | Tubos | IE_CND_Tuberia-IMC-galvanizada-3-4_DN20 | IfcCableCarrierSegment.CONDUITSEGMENT | 23-35 13 00 | IE-D50-CND
IE-D50-CND-IMC-DN25 | Tubería IMC galvanizada 1" | 1" | m | D5020 | Distribución eléctrica (fuerza) | CND | Canalizaciones (Conduit) | Tubos | IE_CND_Tuberia-IMC-galvanizada-1_DN25 | IfcCableCarrierSegment.CONDUITSEGMENT | 23-35 13 00 | IE-D50-CND
IE-D50-CND-IMC-DN32 | Tubería IMC galvanizada 1-1/4" | 1-1/4" | m | D5020 | Distribución eléctrica (fuerza) | CND | Canalizaciones (Conduit) | Tubos | IE_CND_Tuberia-IMC-galvanizada-1-1-4_DN32 | IfcCableCarrierSegment.CONDUITSEGMENT | 23-35 13 00 | IE-D50-CND
IE-D50-CND-IMC-DN40 | Tubería IMC galvanizada 1-1/2" | 1-1/2" | m | D5020 | Distribución eléctrica (fuerza) | CND | Canalizaciones (Conduit) | Tubos | IE_CND_Tuberia-IMC-galvanizada-1-1-2_DN40 | IfcCableCarrierSegment.CONDUITSEGMENT | 23-35 13 00 | IE-D50-CND
IE-D50-CND-IMC-DN50 | Tubería IMC galvanizada 2" | 2" | m | D5020 | Distribución eléctrica (fuerza) | CND | Canalizaciones (Conduit) | Tubos | IE_CND_Tuberia-IMC-galvanizada-2_DN50 | IfcCableCarrierSegment.CONDUITSEGMENT | 23-35 13 00 | IE-D50-CND
IE-D50-CND-IMC-DN80 | Tubería IMC galvanizada 3" | 3" | m | D5020 | Distribución eléctrica (fuerza) | CND | Canalizaciones (Conduit) | Tubos | IE_CND_Tuberia-IMC-galvanizada-3_DN80 | IfcCableCarrierSegment.CONDUITSEGMENT | 23-35 13 00 | IE-D50-CND
IE-D50-CND-IMC-DN100 | Tubería IMC galvanizada 4" | 4" | m | D5020 | Distribución eléctrica (fuerza) | CND | Canalizaciones (Conduit) | Tubos | IE_CND_Tuberia-IMC-galvanizada-4_DN100 | IfcCableCarrierSegment.CONDUITSEGMENT | 23-35 13 00 | IE-D50-CND
IE-D50-CND-RMC-DN15 | Tubería rígida galvanizada RMC 1/2" | 1/2" | m | D5020 | Distribución eléctrica (fuerza) | CND | Canalizaciones (Conduit) | Tubos | IE_CND_Tuberia-rigida-galvanizada-RMC-1-2_DN15 | IfcCableCarrierSegment.CONDUITSEGMENT | 23-35 13 00 | IE-D50-CND
IE-D50-CND-RMC-DN20 | Tubería rígida galvanizada RMC 3/4" | 3/4" | m | D5020 | Distribución eléctrica (fuerza) | CND | Canalizaciones (Conduit) | Tubos | IE_CND_Tuberia-rigida-galvanizada-RMC-3-4_DN20 | IfcCableCarrierSegment.CONDUITSEGMENT | 23-35 13 00 | IE-D50-CND
IE-D50-CND-RMC-DN25 | Tubería rígida galvanizada RMC 1" | 1" | m | D5020 | Distribución eléctrica (fuerza) | CND | Canalizaciones (Conduit) | Tubos | IE_CND_Tuberia-rigida-galvanizada-RMC-1_DN25 | IfcCableCarrierSegment.CONDUITSEGMENT | 23-35 13 00 | IE-D50-CND
IE-D50-CND-RMC-DN40 | Tubería rígida galvanizada RMC 1-1/2" | 1-1/2" | m | D5020 | Distribución eléctrica (fuerza) | CND | Canalizaciones (Conduit) | Tubos | IE_CND_Tuberia-rigida-galvanizada-RMC-1-1-2_DN40 | IfcCableCarrierSegment.CONDUITSEGMENT | 23-35 13 00 | IE-D50-CND
IE-D50-CND-RMC-DN50 | Tubería rígida galvanizada RMC 2" | 2" | m | D5020 | Distribución eléctrica (fuerza) | CND | Canalizaciones (Conduit) | Tubos | IE_CND_Tuberia-rigida-galvanizada-RMC-2_DN50 | IfcCableCarrierSegment.CONDUITSEGMENT | 23-35 13 00 | IE-D50-CND
IE-D50-CND-RMC-DN80 | Tubería rígida galvanizada RMC 3" | 3" | m | D5020 | Distribución eléctrica (fuerza) | CND | Canalizaciones (Conduit) | Tubos | IE_CND_Tuberia-rigida-galvanizada-RMC-3_DN80 | IfcCableCarrierSegment.CONDUITSEGMENT | 23-35 13 00 | IE-D50-CND
IE-D50-CND-RMC-DN100 | Tubería rígida galvanizada RMC 4" | 4" | m | D5020 | Distribución eléctrica (fuerza) | CND | Canalizaciones (Conduit) | Tubos | IE_CND_Tuberia-rigida-galvanizada-RMC-4_DN100 | IfcCableCarrierSegment.CONDUITSEGMENT | 23-35 13 00 | IE-D50-CND
IE-D50-CND-BX-DN15 | Tubería flexible metálica (BX/liquidtight) 1/2" | 1/2" | m | D5020 | Distribución eléctrica (fuerza) | CND | Canalizaciones (Conduit) | Tubos | IE_CND_Tuberia-flexible-metalica-BX-liquidtig_DN15 | IfcCableCarrierSegment.CONDUITSEGMENT | 23-35 13 00 | IE-D50-CND
IE-D50-CND-BX-DN20 | Tubería flexible metálica (BX/liquidtight) 3/4" | 3/4" | m | D5020 | Distribución eléctrica (fuerza) | CND | Canalizaciones (Conduit) | Tubos | IE_CND_Tuberia-flexible-metalica-BX-liquidtig_DN20 | IfcCableCarrierSegment.CONDUITSEGMENT | 23-35 13 00 | IE-D50-CND
IE-D50-CND-BX-DN25 | Tubería flexible metálica (BX/liquidtight) 1" | 1" | m | D5020 | Distribución eléctrica (fuerza) | CND | Canalizaciones (Conduit) | Tubos | IE_CND_Tuberia-flexible-metalica-BX-liquidtig_DN25 | IfcCableCarrierSegment.CONDUITSEGMENT | 23-35 13 00 | IE-D50-CND
IE-D50-CND-PEAD-110 | Ducto PEAD/PVC para red subterránea Ø110 mm | Ø110 | m | D5020 | Distribución eléctrica (fuerza) | CND | Canalizaciones (Conduit) | Tubos | IE_CND_Ducto-PEAD-PVC-para-red-subterranea-11_110 | IfcCableCarrierSegment.CONDUITSEGMENT | 23-35 13 00 | IE-D50-CND
IE-D50-CND-PEAD-160 | Ducto PEAD/PVC para red subterránea Ø160 mm | Ø160 | m | D5020 | Distribución eléctrica (fuerza) | CND | Canalizaciones (Conduit) | Tubos | IE_CND_Ducto-PEAD-PVC-para-red-subterranea-16_160 | IfcCableCarrierSegment.CONDUITSEGMENT | 23-35 13 00 | IE-D50-CND
IE-D50-CND-MAN-025 | Manguera corrugada (poliducto) 1/2" (solo en losa/pared) | 1/2" | m | D5020 | Distribución eléctrica (fuerza) | CND | Canalizaciones (Conduit) | Tubos | IE_CND_Manguera-corrugada-poliducto-1-2-solo | IfcCableCarrierSegment.CONDUITSEGMENT | 23-35 13 00 | IE-D50-CND
IE-D50-ACN-EMT-C90-DN15 | Codo EMT 90° 1/2" | 1/2" | u | D5020 | Distribución eléctrica (fuerza) | ACN | Accesorios de canalización | Accesorios de tubo | IE_ACN_Codo-EMT-90-1-2_DN15 | IfcCableCarrierFitting.BEND | 23-35 13 00 | IE-D50-ACN
IE-D50-ACN-EMT-CNT-DN15 | Conector EMT 1/2" | 1/2" | u | D5020 | Distribución eléctrica (fuerza) | ACN | Accesorios de canalización | Accesorios de tubo | IE_ACN_Conector-EMT-1-2_DN15 | IfcCableCarrierFitting.CONNECTOR | 23-35 13 00 | IE-D50-ACN
IE-D50-ACN-EMT-UNI-DN15 | Unión EMT 1/2" | 1/2" | u | D5020 | Distribución eléctrica (fuerza) | ACN | Accesorios de canalización | Accesorios de tubo | IE_ACN_Union-EMT-1-2_DN15 | IfcCableCarrierFitting.CONNECTOR | 23-35 13 00 | IE-D50-ACN
IE-D50-ACN-EMT-C90-DN20 | Codo EMT 90° 3/4" | 3/4" | u | D5020 | Distribución eléctrica (fuerza) | ACN | Accesorios de canalización | Accesorios de tubo | IE_ACN_Codo-EMT-90-3-4_DN20 | IfcCableCarrierFitting.BEND | 23-35 13 00 | IE-D50-ACN
IE-D50-ACN-EMT-CNT-DN20 | Conector EMT 3/4" | 3/4" | u | D5020 | Distribución eléctrica (fuerza) | ACN | Accesorios de canalización | Accesorios de tubo | IE_ACN_Conector-EMT-3-4_DN20 | IfcCableCarrierFitting.CONNECTOR | 23-35 13 00 | IE-D50-ACN
IE-D50-ACN-EMT-UNI-DN20 | Unión EMT 3/4" | 3/4" | u | D5020 | Distribución eléctrica (fuerza) | ACN | Accesorios de canalización | Accesorios de tubo | IE_ACN_Union-EMT-3-4_DN20 | IfcCableCarrierFitting.CONNECTOR | 23-35 13 00 | IE-D50-ACN
IE-D50-ACN-EMT-C90-DN25 | Codo EMT 90° 1" | 1" | u | D5020 | Distribución eléctrica (fuerza) | ACN | Accesorios de canalización | Accesorios de tubo | IE_ACN_Codo-EMT-90-1_DN25 | IfcCableCarrierFitting.BEND | 23-35 13 00 | IE-D50-ACN
IE-D50-ACN-EMT-CNT-DN25 | Conector EMT 1" | 1" | u | D5020 | Distribución eléctrica (fuerza) | ACN | Accesorios de canalización | Accesorios de tubo | IE_ACN_Conector-EMT-1_DN25 | IfcCableCarrierFitting.CONNECTOR | 23-35 13 00 | IE-D50-ACN
IE-D50-ACN-EMT-UNI-DN25 | Unión EMT 1" | 1" | u | D5020 | Distribución eléctrica (fuerza) | ACN | Accesorios de canalización | Accesorios de tubo | IE_ACN_Union-EMT-1_DN25 | IfcCableCarrierFitting.CONNECTOR | 23-35 13 00 | IE-D50-ACN
IE-D50-ACN-EMT-C90-DN32 | Codo EMT 90° 1-1/4" | 1-1/4" | u | D5020 | Distribución eléctrica (fuerza) | ACN | Accesorios de canalización | Accesorios de tubo | IE_ACN_Codo-EMT-90-1-1-4_DN32 | IfcCableCarrierFitting.BEND | 23-35 13 00 | IE-D50-ACN
IE-D50-ACN-EMT-CNT-DN32 | Conector EMT 1-1/4" | 1-1/4" | u | D5020 | Distribución eléctrica (fuerza) | ACN | Accesorios de canalización | Accesorios de tubo | IE_ACN_Conector-EMT-1-1-4_DN32 | IfcCableCarrierFitting.CONNECTOR | 23-35 13 00 | IE-D50-ACN
IE-D50-ACN-EMT-UNI-DN32 | Unión EMT 1-1/4" | 1-1/4" | u | D5020 | Distribución eléctrica (fuerza) | ACN | Accesorios de canalización | Accesorios de tubo | IE_ACN_Union-EMT-1-1-4_DN32 | IfcCableCarrierFitting.CONNECTOR | 23-35 13 00 | IE-D50-ACN
IE-D50-ACN-EMT-C90-DN40 | Codo EMT 90° 1-1/2" | 1-1/2" | u | D5020 | Distribución eléctrica (fuerza) | ACN | Accesorios de canalización | Accesorios de tubo | IE_ACN_Codo-EMT-90-1-1-2_DN40 | IfcCableCarrierFitting.BEND | 23-35 13 00 | IE-D50-ACN
IE-D50-ACN-EMT-CNT-DN40 | Conector EMT 1-1/2" | 1-1/2" | u | D5020 | Distribución eléctrica (fuerza) | ACN | Accesorios de canalización | Accesorios de tubo | IE_ACN_Conector-EMT-1-1-2_DN40 | IfcCableCarrierFitting.CONNECTOR | 23-35 13 00 | IE-D50-ACN
IE-D50-ACN-EMT-UNI-DN40 | Unión EMT 1-1/2" | 1-1/2" | u | D5020 | Distribución eléctrica (fuerza) | ACN | Accesorios de canalización | Accesorios de tubo | IE_ACN_Union-EMT-1-1-2_DN40 | IfcCableCarrierFitting.CONNECTOR | 23-35 13 00 | IE-D50-ACN
IE-D50-ACN-EMT-C90-DN50 | Codo EMT 90° 2" | 2" | u | D5020 | Distribución eléctrica (fuerza) | ACN | Accesorios de canalización | Accesorios de tubo | IE_ACN_Codo-EMT-90-2_DN50 | IfcCableCarrierFitting.BEND | 23-35 13 00 | IE-D50-ACN
IE-D50-ACN-EMT-CNT-DN50 | Conector EMT 2" | 2" | u | D5020 | Distribución eléctrica (fuerza) | ACN | Accesorios de canalización | Accesorios de tubo | IE_ACN_Conector-EMT-2_DN50 | IfcCableCarrierFitting.CONNECTOR | 23-35 13 00 | IE-D50-ACN
IE-D50-ACN-EMT-UNI-DN50 | Unión EMT 2" | 2" | u | D5020 | Distribución eléctrica (fuerza) | ACN | Accesorios de canalización | Accesorios de tubo | IE_ACN_Union-EMT-2_DN50 | IfcCableCarrierFitting.CONNECTOR | 23-35 13 00 | IE-D50-ACN
IE-D50-ACN-EMT-C90-DN80 | Codo EMT 90° 3" | 3" | u | D5020 | Distribución eléctrica (fuerza) | ACN | Accesorios de canalización | Accesorios de tubo | IE_ACN_Codo-EMT-90-3_DN80 | IfcCableCarrierFitting.BEND | 23-35 13 00 | IE-D50-ACN
IE-D50-ACN-EMT-CNT-DN80 | Conector EMT 3" | 3" | u | D5020 | Distribución eléctrica (fuerza) | ACN | Accesorios de canalización | Accesorios de tubo | IE_ACN_Conector-EMT-3_DN80 | IfcCableCarrierFitting.CONNECTOR | 23-35 13 00 | IE-D50-ACN
IE-D50-ACN-EMT-UNI-DN80 | Unión EMT 3" | 3" | u | D5020 | Distribución eléctrica (fuerza) | ACN | Accesorios de canalización | Accesorios de tubo | IE_ACN_Union-EMT-3_DN80 | IfcCableCarrierFitting.CONNECTOR | 23-35 13 00 | IE-D50-ACN
IE-D50-ACN-EMT-C90-DN100 | Codo EMT 90° 4" | 4" | u | D5020 | Distribución eléctrica (fuerza) | ACN | Accesorios de canalización | Accesorios de tubo | IE_ACN_Codo-EMT-90-4_DN100 | IfcCableCarrierFitting.BEND | 23-35 13 00 | IE-D50-ACN
IE-D50-ACN-EMT-CNT-DN100 | Conector EMT 4" | 4" | u | D5020 | Distribución eléctrica (fuerza) | ACN | Accesorios de canalización | Accesorios de tubo | IE_ACN_Conector-EMT-4_DN100 | IfcCableCarrierFitting.CONNECTOR | 23-35 13 00 | IE-D50-ACN
IE-D50-ACN-EMT-UNI-DN100 | Unión EMT 4" | 4" | u | D5020 | Distribución eléctrica (fuerza) | ACN | Accesorios de canalización | Accesorios de tubo | IE_ACN_Union-EMT-4_DN100 | IfcCableCarrierFitting.CONNECTOR | 23-35 13 00 | IE-D50-ACN
IE-D50-ACN-CDL-LB-DN20 | Conulette Aluminio T / LL / LR / C ¾" con Tapa |  | U | D5020 | Distribución eléctrica (fuerza) | ACN | Accesorios de canalización | Accesorios de tubo | IE_ACN_Conulette-Aluminio-T-LL-LR-C_CDL-LB-DN20 | IfcCableCarrierFitting | 23-35 13 00 | IE-D50-ACN | Agregado desde BASE_DE_DATOS_DION_completa.xlsx · POR VERIFICAR
IE-D50-ACN-PVC-C90-DN15 | Codo PVC Conduit 90° ½" |  | U | D5020 | Distribución eléctrica (fuerza) | ACN | Accesorios de canalización | Accesorios de tubo | IE_ACN_Codo-PVC-Conduit-90-12_PVC-C90-DN15 | IfcCableCarrierFitting | 23-35 13 00 | IE-D50-ACN | Agregado desde BASE_DE_DATOS_DION_completa.xlsx · POR VERIFICAR
IE-D50-ACN-PVC-CNT-DN15 | Adaptador / Conector PVC Conduit a Caja ½" |  | U | D5020 | Distribución eléctrica (fuerza) | ACN | Accesorios de canalización | Accesorios de tubo | IE_ACN_Adaptador-Conector-PVC-Condu_PVC-CNT-DN15 | IfcCableCarrierFitting | 23-35 13 00 | IE-D50-ACN | Agregado desde BASE_DE_DATOS_DION_completa.xlsx · POR VERIFICAR
IE-D50-ACN-PVC-C90-DN20 | Codo PVC Conduit 90° ¾" |  | U | D5020 | Distribución eléctrica (fuerza) | ACN | Accesorios de canalización | Accesorios de tubo | IE_ACN_Codo-PVC-Conduit-90-34_PVC-C90-DN20 | IfcCableCarrierFitting | 23-35 13 00 | IE-D50-ACN | Agregado desde BASE_DE_DATOS_DION_completa.xlsx · POR VERIFICAR
IE-D50-ACN-PVC-CNT-DN20 | Adaptador / Conector PVC Conduit a Caja ¾" |  | U | D5020 | Distribución eléctrica (fuerza) | ACN | Accesorios de canalización | Accesorios de tubo | IE_ACN_Adaptador-Conector-PVC-Condu_PVC-CNT-DN20 | IfcCableCarrierFitting | 23-35 13 00 | IE-D50-ACN | Agregado desde BASE_DE_DATOS_DION_completa.xlsx · POR VERIFICAR
IE-D50-ACN-PVC-C90-DN25 | Codo PVC Conduit 90° 1" |  | U | D5020 | Distribución eléctrica (fuerza) | ACN | Accesorios de canalización | Accesorios de tubo | IE_ACN_Codo-PVC-Conduit-90-1_PVC-C90-DN25 | IfcCableCarrierFitting | 23-35 13 00 | IE-D50-ACN | Agregado desde BASE_DE_DATOS_DION_completa.xlsx · POR VERIFICAR
IE-D50-ACN-PVC-CNT-DN25 | Adaptador / Conector PVC Conduit a Caja 1" |  | U | D5020 | Distribución eléctrica (fuerza) | ACN | Accesorios de canalización | Accesorios de tubo | IE_ACN_Adaptador-Conector-PVC-Condu_PVC-CNT-DN25 | IfcCableCarrierFitting | 23-35 13 00 | IE-D50-ACN | Agregado desde BASE_DE_DATOS_DION_completa.xlsx · POR VERIFICAR
IE-D50-ACN-PVC-C90-DN32 | Codo PVC Conduit 90° 1¼" |  | U | D5020 | Distribución eléctrica (fuerza) | ACN | Accesorios de canalización | Accesorios de tubo | IE_ACN_Codo-PVC-Conduit-90-114_PVC-C90-DN32 | IfcCableCarrierFitting | 23-35 13 00 | IE-D50-ACN | Agregado desde BASE_DE_DATOS_DION_completa.xlsx · POR VERIFICAR
IE-D50-ACN-PVC-CNT-DN32 | Adaptador / Conector PVC Conduit a Caja 1¼" |  | U | D5020 | Distribución eléctrica (fuerza) | ACN | Accesorios de canalización | Accesorios de tubo | IE_ACN_Adaptador-Conector-PVC-Condu_PVC-CNT-DN32 | IfcCableCarrierFitting | 23-35 13 00 | IE-D50-ACN | Agregado desde BASE_DE_DATOS_DION_completa.xlsx · POR VERIFICAR
IE-D50-ACN-PVC-C90-DN40 | Codo PVC Conduit 90° 1½" |  | U | D5020 | Distribución eléctrica (fuerza) | ACN | Accesorios de canalización | Accesorios de tubo | IE_ACN_Codo-PVC-Conduit-90-112_PVC-C90-DN40 | IfcCableCarrierFitting | 23-35 13 00 | IE-D50-ACN | Agregado desde BASE_DE_DATOS_DION_completa.xlsx · POR VERIFICAR
IE-D50-ACN-PVC-CNT-DN40 | Adaptador / Conector PVC Conduit a Caja 1½" |  | U | D5020 | Distribución eléctrica (fuerza) | ACN | Accesorios de canalización | Accesorios de tubo | IE_ACN_Adaptador-Conector-PVC-Condu_PVC-CNT-DN40 | IfcCableCarrierFitting | 23-35 13 00 | IE-D50-ACN | Agregado desde BASE_DE_DATOS_DION_completa.xlsx · POR VERIFICAR
IE-D50-ACN-PVC-C90-DN50 | Codo PVC Conduit 90° 2" |  | U | D5020 | Distribución eléctrica (fuerza) | ACN | Accesorios de canalización | Accesorios de tubo | IE_ACN_Codo-PVC-Conduit-90-2_PVC-C90-DN50 | IfcCableCarrierFitting | 23-35 13 00 | IE-D50-ACN | Agregado desde BASE_DE_DATOS_DION_completa.xlsx · POR VERIFICAR
IE-D50-ACN-PVC-CNT-DN50 | Adaptador / Conector PVC Conduit a Caja 2" |  | U | D5020 | Distribución eléctrica (fuerza) | ACN | Accesorios de canalización | Accesorios de tubo | IE_ACN_Adaptador-Conector-PVC-Condu_PVC-CNT-DN50 | IfcCableCarrierFitting | 23-35 13 00 | IE-D50-ACN | Agregado desde BASE_DE_DATOS_DION_completa.xlsx · POR VERIFICAR
IE-D50-ACN-PVC-C90-DN80 | Codo PVC Conduit 90° 3" |  | U | D5020 | Distribución eléctrica (fuerza) | ACN | Accesorios de canalización | Accesorios de tubo | IE_ACN_Codo-PVC-Conduit-90-3_PVC-C90-DN80 | IfcCableCarrierFitting | 23-35 13 00 | IE-D50-ACN | Agregado desde BASE_DE_DATOS_DION_completa.xlsx · POR VERIFICAR
IE-D50-ACN-PVC-CNT-DN80 | Adaptador / Conector PVC Conduit a Caja 3" |  | U | D5020 | Distribución eléctrica (fuerza) | ACN | Accesorios de canalización | Accesorios de tubo | IE_ACN_Adaptador-Conector-PVC-Condu_PVC-CNT-DN80 | IfcCableCarrierFitting | 23-35 13 00 | IE-D50-ACN | Agregado desde BASE_DE_DATOS_DION_completa.xlsx · POR VERIFICAR
IE-D50-ACN-PVC-C90-DN100 | Codo PVC Conduit 90° 4" |  | U | D5020 | Distribución eléctrica (fuerza) | ACN | Accesorios de canalización | Accesorios de tubo | IE_ACN_Codo-PVC-Conduit-90-4_PVC-C90-DN100 | IfcCableCarrierFitting | 23-35 13 00 | IE-D50-ACN | Agregado desde BASE_DE_DATOS_DION_completa.xlsx · POR VERIFICAR
IE-D50-ACN-PVC-CNT-DN100 | Adaptador / Conector PVC Conduit a Caja 4" |  | U | D5020 | Distribución eléctrica (fuerza) | ACN | Accesorios de canalización | Accesorios de tubo | IE_ACN_Adaptador-Conector-PVC-Condu_PVC-CNT-DN100 | IfcCableCarrierFitting | 23-35 13 00 | IE-D50-ACN | Agregado desde BASE_DE_DATOS_DION_completa.xlsx · POR VERIFICAR
IE-D50-ACN-CDL-LB-DN15 | Conduleta Aluminio Tipo LB ½" con Tapa y Empaque |  | U | D5020 | Distribución eléctrica (fuerza) | ACN | Accesorios de canalización | Accesorios de tubo | IE_ACN_Conduleta-Aluminio-Tipo-LB-1_CDL-LB-DN15 | IfcCableCarrierFitting | 23-35 13 00 | IE-D50-ACN | Agregado desde BASE_DE_DATOS_DION_completa.xlsx · POR VERIFICAR
IE-D50-ACN-CDL-LB-DN25 | Conduleta Aluminio Tipo LB 1" con Tapa y Empaque |  | U | D5020 | Distribución eléctrica (fuerza) | ACN | Accesorios de canalización | Accesorios de tubo | IE_ACN_Conduleta-Aluminio-Tipo-LB-1_CDL-LB-DN25 | IfcCableCarrierFitting | 23-35 13 00 | IE-D50-ACN | Agregado desde BASE_DE_DATOS_DION_completa.xlsx · POR VERIFICAR
IE-D50-ACN-CDL-LB-DN50 | Conduleta Aluminio Tipo LB 2" con Tapa y Empaque |  | U | D5020 | Distribución eléctrica (fuerza) | ACN | Accesorios de canalización | Accesorios de tubo | IE_ACN_Conduleta-Aluminio-Tipo-LB-2_CDL-LB-DN50 | IfcCableCarrierFitting | 23-35 13 00 | IE-D50-ACN | Agregado desde BASE_DE_DATOS_DION_completa.xlsx · POR VERIFICAR
IE-D50-ACN-CDL-LR-DN15 | Conduleta Aluminio Tipo LR ½" con Tapa y Empaque |  | U | D5020 | Distribución eléctrica (fuerza) | ACN | Accesorios de canalización | Accesorios de tubo | IE_ACN_Conduleta-Aluminio-Tipo-LR-1_CDL-LR-DN15 | IfcCableCarrierFitting | 23-35 13 00 | IE-D50-ACN | Agregado desde BASE_DE_DATOS_DION_completa.xlsx · POR VERIFICAR
IE-D50-ACN-CDL-LR-DN25 | Conduleta Aluminio Tipo LR 1" con Tapa y Empaque |  | U | D5020 | Distribución eléctrica (fuerza) | ACN | Accesorios de canalización | Accesorios de tubo | IE_ACN_Conduleta-Aluminio-Tipo-LR-1_CDL-LR-DN25 | IfcCableCarrierFitting | 23-35 13 00 | IE-D50-ACN | Agregado desde BASE_DE_DATOS_DION_completa.xlsx · POR VERIFICAR
IE-D50-ACN-CDL-LR-DN50 | Conduleta Aluminio Tipo LR 2" con Tapa y Empaque |  | U | D5020 | Distribución eléctrica (fuerza) | ACN | Accesorios de canalización | Accesorios de tubo | IE_ACN_Conduleta-Aluminio-Tipo-LR-2_CDL-LR-DN50 | IfcCableCarrierFitting | 23-35 13 00 | IE-D50-ACN | Agregado desde BASE_DE_DATOS_DION_completa.xlsx · POR VERIFICAR
IE-D50-ACN-CDL-LL-DN15 | Conduleta Aluminio Tipo LL ½" con Tapa y Empaque |  | U | D5020 | Distribución eléctrica (fuerza) | ACN | Accesorios de canalización | Accesorios de tubo | IE_ACN_Conduleta-Aluminio-Tipo-LL-1_CDL-LL-DN15 | IfcCableCarrierFitting | 23-35 13 00 | IE-D50-ACN | Agregado desde BASE_DE_DATOS_DION_completa.xlsx · POR VERIFICAR
IE-D50-ACN-CDL-LL-DN25 | Conduleta Aluminio Tipo LL 1" con Tapa y Empaque |  | U | D5020 | Distribución eléctrica (fuerza) | ACN | Accesorios de canalización | Accesorios de tubo | IE_ACN_Conduleta-Aluminio-Tipo-LL-1_CDL-LL-DN25 | IfcCableCarrierFitting | 23-35 13 00 | IE-D50-ACN | Agregado desde BASE_DE_DATOS_DION_completa.xlsx · POR VERIFICAR
IE-D50-ACN-CDL-LL-DN50 | Conduleta Aluminio Tipo LL 2" con Tapa y Empaque |  | U | D5020 | Distribución eléctrica (fuerza) | ACN | Accesorios de canalización | Accesorios de tubo | IE_ACN_Conduleta-Aluminio-Tipo-LL-2_CDL-LL-DN50 | IfcCableCarrierFitting | 23-35 13 00 | IE-D50-ACN | Agregado desde BASE_DE_DATOS_DION_completa.xlsx · POR VERIFICAR
IE-D50-ACN-CDL-T-DN15 | Conduleta Aluminio Tipo T ½" con Tapa y Empaque |  | U | D5020 | Distribución eléctrica (fuerza) | ACN | Accesorios de canalización | Accesorios de tubo | IE_ACN_Conduleta-Aluminio-Tipo-T-12_CDL-T-DN15 | IfcCableCarrierFitting | 23-35 13 00 | IE-D50-ACN | Agregado desde BASE_DE_DATOS_DION_completa.xlsx · POR VERIFICAR
IE-D50-ACN-CDL-T-DN25 | Conduleta Aluminio Tipo T 1" con Tapa y Empaque |  | U | D5020 | Distribución eléctrica (fuerza) | ACN | Accesorios de canalización | Accesorios de tubo | IE_ACN_Conduleta-Aluminio-Tipo-T-1-_CDL-T-DN25 | IfcCableCarrierFitting | 23-35 13 00 | IE-D50-ACN | Agregado desde BASE_DE_DATOS_DION_completa.xlsx · POR VERIFICAR
IE-D50-ACN-CDL-T-DN50 | Conduleta Aluminio Tipo T 2" con Tapa y Empaque |  | U | D5020 | Distribución eléctrica (fuerza) | ACN | Accesorios de canalización | Accesorios de tubo | IE_ACN_Conduleta-Aluminio-Tipo-T-2-_CDL-T-DN50 | IfcCableCarrierFitting | 23-35 13 00 | IE-D50-ACN | Agregado desde BASE_DE_DATOS_DION_completa.xlsx · POR VERIFICAR
IE-D50-ACN-CDL-C-DN15 | Conduleta Aluminio Tipo C ½" con Tapa y Empaque |  | U | D5020 | Distribución eléctrica (fuerza) | ACN | Accesorios de canalización | Accesorios de tubo | IE_ACN_Conduleta-Aluminio-Tipo-C-12_CDL-C-DN15 | IfcCableCarrierFitting | 23-35 13 00 | IE-D50-ACN | Agregado desde BASE_DE_DATOS_DION_completa.xlsx · POR VERIFICAR
IE-D50-ACN-CDL-C-DN25 | Conduleta Aluminio Tipo C 1" con Tapa y Empaque |  | U | D5020 | Distribución eléctrica (fuerza) | ACN | Accesorios de canalización | Accesorios de tubo | IE_ACN_Conduleta-Aluminio-Tipo-C-1-_CDL-C-DN25 | IfcCableCarrierFitting | 23-35 13 00 | IE-D50-ACN | Agregado desde BASE_DE_DATOS_DION_completa.xlsx · POR VERIFICAR
IE-D50-ACN-CDL-C-DN50 | Conduleta Aluminio Tipo C 2" con Tapa y Empaque |  | U | D5020 | Distribución eléctrica (fuerza) | ACN | Accesorios de canalización | Accesorios de tubo | IE_ACN_Conduleta-Aluminio-Tipo-C-2-_CDL-C-DN50 | IfcCableCarrierFitting | 23-35 13 00 | IE-D50-ACN | Agregado desde BASE_DE_DATOS_DION_completa.xlsx · POR VERIFICAR
IE-D50-ACN-IMC-C90-DN20 | Codo IMC 90° Roscado ¾" |  | U | D5020 | Distribución eléctrica (fuerza) | ACN | Accesorios de canalización | Accesorios de tubo | IE_ACN_Codo-IMC-90-Roscado-34_IMC-C90-DN20 | IfcCableCarrierFitting | 23-35 13 00 | IE-D50-ACN | Agregado desde BASE_DE_DATOS_DION_completa.xlsx · POR VERIFICAR
IE-D50-ACN-IMC-UNI-DN20 | Unión IMC Roscada ¾" |  | U | D5020 | Distribución eléctrica (fuerza) | ACN | Accesorios de canalización | Accesorios de tubo | IE_ACN_Union-IMC-Roscada-34_IMC-UNI-DN20 | IfcCableCarrierFitting | 23-35 13 00 | IE-D50-ACN | Agregado desde BASE_DE_DATOS_DION_completa.xlsx · POR VERIFICAR
IE-D50-ACN-IMC-C90-DN25 | Codo IMC 90° Roscado 1" |  | U | D5020 | Distribución eléctrica (fuerza) | ACN | Accesorios de canalización | Accesorios de tubo | IE_ACN_Codo-IMC-90-Roscado-1_IMC-C90-DN25 | IfcCableCarrierFitting | 23-35 13 00 | IE-D50-ACN | Agregado desde BASE_DE_DATOS_DION_completa.xlsx · POR VERIFICAR
IE-D50-ACN-IMC-UNI-DN25 | Unión IMC Roscada 1" |  | U | D5020 | Distribución eléctrica (fuerza) | ACN | Accesorios de canalización | Accesorios de tubo | IE_ACN_Union-IMC-Roscada-1_IMC-UNI-DN25 | IfcCableCarrierFitting | 23-35 13 00 | IE-D50-ACN | Agregado desde BASE_DE_DATOS_DION_completa.xlsx · POR VERIFICAR
IE-D50-ACN-IMC-C90-DN50 | Codo IMC 90° Roscado 2" |  | U | D5020 | Distribución eléctrica (fuerza) | ACN | Accesorios de canalización | Accesorios de tubo | IE_ACN_Codo-IMC-90-Roscado-2_IMC-C90-DN50 | IfcCableCarrierFitting | 23-35 13 00 | IE-D50-ACN | Agregado desde BASE_DE_DATOS_DION_completa.xlsx · POR VERIFICAR
IE-D50-ACN-IMC-UNI-DN50 | Unión IMC Roscada 2" |  | U | D5020 | Distribución eléctrica (fuerza) | ACN | Accesorios de canalización | Accesorios de tubo | IE_ACN_Union-IMC-Roscada-2_IMC-UNI-DN50 | IfcCableCarrierFitting | 23-35 13 00 | IE-D50-ACN | Agregado desde BASE_DE_DATOS_DION_completa.xlsx · POR VERIFICAR
IE-D50-ACN-LTG-CNT-DN20 | Conector Liquidtight Recto ¾" |  | U | D5020 | Distribución eléctrica (fuerza) | ACN | Accesorios de canalización | Accesorios de tubo | IE_ACN_Conector-Liquidtight-Recto-3_LTG-CNT-DN20 | IfcCableCarrierFitting | 23-35 13 00 | IE-D50-ACN | Agregado desde BASE_DE_DATOS_DION_completa.xlsx · POR VERIFICAR
IE-D50-ACN-BUS-DN25 | Boquilla / Bushing Plástico ¾"-1" |  | U | D5020 | Distribución eléctrica (fuerza) | ACN | Accesorios de canalización | Accesorios de tubo | IE_ACN_Boquilla-Bushing-Plastico-34_BUS-DN25 | IfcCableCarrierFitting | 23-35 13 00 | IE-D50-ACN | Agregado desde BASE_DE_DATOS_DION_completa.xlsx · POR VERIFICAR
IE-D50-ACN-SCF-INT | Sello Cortafuego Intumescente para Pase de Ducto (Cartucho) |  | U | D5020 | Distribución eléctrica (fuerza) | ACN | Accesorios de canalización | Accesorios de tubo | IE_ACN_Sello-Cortafuego-Intumescent_SCF-INT | IfcCableCarrierFitting | 23-35 13 00 | IE-D50-ACN | Agregado desde BASE_DE_DATOS_DION_completa.xlsx · POR VERIFICAR
IE-D50-BPC-ESC-100X100 | Bandeja portacables tipo escalera 100x100 mm | 100x100 mm | m | D5020 | Distribución eléctrica (fuerza) | BPC | Bandejas portacables (Cable Tray) | Bandejas de cables | IE_BPC_Bandeja-portacables-tipo-escalera-100x_100x100 | IfcCableCarrierSegment.CABLETRAYSEGMENT | 23-35 13 00 | IE-D50-BPC
IE-D50-BPC-ESC-200X100 | Bandeja portacables tipo escalera 200x100 mm | 200x100 mm | m | D5020 | Distribución eléctrica (fuerza) | BPC | Bandejas portacables (Cable Tray) | Bandejas de cables | IE_BPC_Bandeja-portacables-tipo-escalera-200x_200x100 | IfcCableCarrierSegment.CABLETRAYSEGMENT | 23-35 13 00 | IE-D50-BPC
IE-D50-BPC-ESC-300X100 | Bandeja portacables tipo escalera 300x100 mm | 300x100 mm | m | D5020 | Distribución eléctrica (fuerza) | BPC | Bandejas portacables (Cable Tray) | Bandejas de cables | IE_BPC_Bandeja-portacables-tipo-escalera-300x_300x100 | IfcCableCarrierSegment.CABLETRAYSEGMENT | 23-35 13 00 | IE-D50-BPC
IE-D50-BPC-ESC-400X100 | Bandeja portacables tipo escalera 400x100 mm | 400x100 mm | m | D5020 | Distribución eléctrica (fuerza) | BPC | Bandejas portacables (Cable Tray) | Bandejas de cables | IE_BPC_Bandeja-portacables-tipo-escalera-400x_400x100 | IfcCableCarrierSegment.CABLETRAYSEGMENT | 23-35 13 00 | IE-D50-BPC
IE-D50-BPC-ESC-600X100 | Bandeja portacables tipo escalera 600x100 mm | 600x100 mm | m | D5020 | Distribución eléctrica (fuerza) | BPC | Bandejas portacables (Cable Tray) | Bandejas de cables | IE_BPC_Bandeja-portacables-tipo-escalera-600x_600x100 | IfcCableCarrierSegment.CABLETRAYSEGMENT | 23-35 13 00 | IE-D50-BPC
IE-D50-BPC-MLL-100X100 | Bandeja portacables tipo malla/rejilla 100x100 mm | 100x100 mm | m | D5020 | Distribución eléctrica (fuerza) | BPC | Bandejas portacables (Cable Tray) | Bandejas de cables | IE_BPC_Bandeja-portacables-tipo-malla-rejilla_100x100 | IfcCableCarrierSegment.CABLETRAYSEGMENT | 23-35 13 00 | IE-D50-BPC
IE-D50-BPC-MLL-200X100 | Bandeja portacables tipo malla/rejilla 200x100 mm | 200x100 mm | m | D5020 | Distribución eléctrica (fuerza) | BPC | Bandejas portacables (Cable Tray) | Bandejas de cables | IE_BPC_Bandeja-portacables-tipo-malla-rejilla_200x100 | IfcCableCarrierSegment.CABLETRAYSEGMENT | 23-35 13 00 | IE-D50-BPC
IE-D50-BPC-MLL-300X100 | Bandeja portacables tipo malla/rejilla 300x100 mm | 300x100 mm | m | D5020 | Distribución eléctrica (fuerza) | BPC | Bandejas portacables (Cable Tray) | Bandejas de cables | IE_BPC_Bandeja-portacables-tipo-malla-rejilla_300x100 | IfcCableCarrierSegment.CABLETRAYSEGMENT | 23-35 13 00 | IE-D50-BPC
IE-D50-BPC-MLL-400X100 | Bandeja portacables tipo malla/rejilla 400x100 mm | 400x100 mm | m | D5020 | Distribución eléctrica (fuerza) | BPC | Bandejas portacables (Cable Tray) | Bandejas de cables | IE_BPC_Bandeja-portacables-tipo-malla-rejilla_400x100 | IfcCableCarrierSegment.CABLETRAYSEGMENT | 23-35 13 00 | IE-D50-BPC
IE-D50-BPC-MLL-600X100 | Bandeja portacables tipo malla/rejilla 600x100 mm | 600x100 mm | m | D5020 | Distribución eléctrica (fuerza) | BPC | Bandejas portacables (Cable Tray) | Bandejas de cables | IE_BPC_Bandeja-portacables-tipo-malla-rejilla_600x100 | IfcCableCarrierSegment.CABLETRAYSEGMENT | 23-35 13 00 | IE-D50-BPC
IE-D50-BPC-CAN-100X100 | Bandeja portacables tipo canal perforado 100x100 mm | 100x100 mm | m | D5020 | Distribución eléctrica (fuerza) | BPC | Bandejas portacables (Cable Tray) | Bandejas de cables | IE_BPC_Bandeja-portacables-tipo-canal-perfora_100x100 | IfcCableCarrierSegment.CABLETRAYSEGMENT | 23-35 13 00 | IE-D50-BPC
IE-D50-BPC-CAN-200X100 | Bandeja portacables tipo canal perforado 200x100 mm | 200x100 mm | m | D5020 | Distribución eléctrica (fuerza) | BPC | Bandejas portacables (Cable Tray) | Bandejas de cables | IE_BPC_Bandeja-portacables-tipo-canal-perfora_200x100 | IfcCableCarrierSegment.CABLETRAYSEGMENT | 23-35 13 00 | IE-D50-BPC
IE-D50-BPC-CAN-300X100 | Bandeja portacables tipo canal perforado 300x100 mm | 300x100 mm | m | D5020 | Distribución eléctrica (fuerza) | BPC | Bandejas portacables (Cable Tray) | Bandejas de cables | IE_BPC_Bandeja-portacables-tipo-canal-perfora_300x100 | IfcCableCarrierSegment.CABLETRAYSEGMENT | 23-35 13 00 | IE-D50-BPC
IE-D50-BPC-CAN-400X100 | Bandeja portacables tipo canal perforado 400x100 mm | 400x100 mm | m | D5020 | Distribución eléctrica (fuerza) | BPC | Bandejas portacables (Cable Tray) | Bandejas de cables | IE_BPC_Bandeja-portacables-tipo-canal-perfora_400x100 | IfcCableCarrierSegment.CABLETRAYSEGMENT | 23-35 13 00 | IE-D50-BPC
IE-D50-BPC-CAN-600X100 | Bandeja portacables tipo canal perforado 600x100 mm | 600x100 mm | m | D5020 | Distribución eléctrica (fuerza) | BPC | Bandejas portacables (Cable Tray) | Bandejas de cables | IE_BPC_Bandeja-portacables-tipo-canal-perfora_600x100 | IfcCableCarrierSegment.CABLETRAYSEGMENT | 23-35 13 00 | IE-D50-BPC
IE-D50-BPC-CUR-090 | Curva horizontal 90° de bandeja |  | u | D5020 | Distribución eléctrica (fuerza) | BPC | Bandejas portacables (Cable Tray) | Bandejas de cables | IE_BPC_Curva-horizontal-90-de-bandeja | IfcCableCarrierFitting | 23-35 13 00 | IE-D50-BPC
IE-D50-BPC-TEE-HOR | Tee horizontal de bandeja |  | u | D5020 | Distribución eléctrica (fuerza) | BPC | Bandejas portacables (Cable Tray) | Bandejas de cables | IE_BPC_Tee-horizontal-de-bandeja | IfcCableCarrierFitting | 23-35 13 00 | IE-D50-BPC
IE-D50-BPC-CRU | Cruz de bandeja |  | u | D5020 | Distribución eléctrica (fuerza) | BPC | Bandejas portacables (Cable Tray) | Bandejas de cables | IE_BPC_Cruz-de-bandeja | IfcCableCarrierFitting | 23-35 13 00 | IE-D50-BPC
IE-D50-BPC-CAN-PIS | Canaleta de piso/perimetral |  | m | D5020 | Distribución eléctrica (fuerza) | BPC | Bandejas portacables (Cable Tray) | Bandejas de cables | IE_BPC_Canaleta-de-piso-perimetral | IfcCableCarrierSegment.CABLETRAYSEGMENT | 23-35 13 00 | IE-D50-BPC
IE-D50-BPC-CAN-PAR | Canaleta plástica adhesiva 20x12 |  | m | D5020 | Distribución eléctrica (fuerza) | BPC | Bandejas portacables (Cable Tray) | Bandejas de cables | IE_BPC_Canaleta-plastica-adhesiva-20x12 | IfcCableCarrierSegment.CABLETRAYSEGMENT | 23-35 13 00 | IE-D50-BPC
IE-D50-BPC-CNP-40X25 | Canaleta Plástica 40x25mm para Cables (2m) |  | U | D5020 | Distribución eléctrica (fuerza) | BPC | Bandejas portacables (Cable Tray) | Bandejas de cables | IE_BPC_Canaleta-Plastica-40x25mm-pa_CNP-40X25 | IfcCableCarrierSegment.CABLETRAYSEGMENT | 23-35 13 00 | IE-D50-BPC | Agregado desde BASE_DE_DATOS_DION_completa.xlsx · POR VERIFICAR
IE-D50-BPC-CNP-20X12 | Canaleta Plástica con Adhesivo 20x12 mm (2 m) |  | U | D5020 | Distribución eléctrica (fuerza) | BPC | Bandejas portacables (Cable Tray) | Bandejas de cables | IE_BPC_Canaleta-Plastica-con-Adhesi_CNP-20X12 | IfcCableCarrierSegment.CABLETRAYSEGMENT | 23-35 13 00 | IE-D50-BPC | Agregado desde BASE_DE_DATOS_DION_completa.xlsx · POR VERIFICAR
IE-D50-BPC-CNP-60X40 | Canaleta Plástica con División 60x40 mm (2 m) |  | U | D5020 | Distribución eléctrica (fuerza) | BPC | Bandejas portacables (Cable Tray) | Bandejas de cables | IE_BPC_Canaleta-Plastica-con-Divisi_CNP-60X40 | IfcCableCarrierSegment.CABLETRAYSEGMENT | 23-35 13 00 | IE-D50-BPC | Agregado desde BASE_DE_DATOS_DION_completa.xlsx · POR VERIFICAR
IE-D50-BPC-CNP-100X45 | Canaleta Plástica Perimetral 100x45 mm (2 m) |  | U | D5020 | Distribución eléctrica (fuerza) | BPC | Bandejas portacables (Cable Tray) | Bandejas de cables | IE_BPC_Canaleta-Plastica-Perimetral_CNP-100X45 | IfcCableCarrierSegment.CABLETRAYSEGMENT | 23-35 13 00 | IE-D50-BPC | Agregado desde BASE_DE_DATOS_DION_completa.xlsx · POR VERIFICAR
IE-D50-CAJ-OCT | Caja octogonal | 4" · 1/2" | u | D5020 | Distribución eléctrica (fuerza) | CAJ | Cajas eléctricas | Accesorios eléctricos | IE_CAJ_Caja-octogonal | IfcJunctionBox | 23-35 13 00 | IE-D50-CAJ
IE-D50-CAJ-REC | Caja rectangular | 2x4" | u | D5020 | Distribución eléctrica (fuerza) | CAJ | Cajas eléctricas | Accesorios eléctricos | IE_CAJ_Caja-rectangular | IfcJunctionBox | 23-35 13 00 | IE-D50-CAJ
IE-D50-CAJ-CUA-4X4 | Caja cuadrada | 4x4" | u | D5020 | Distribución eléctrica (fuerza) | CAJ | Cajas eléctricas | Accesorios eléctricos | IE_CAJ_Caja-cuadrada_4X4 | IfcJunctionBox | 23-35 13 00 | IE-D50-CAJ
IE-D50-CAJ-CUA-5X5 | Caja cuadrada profunda | 5x5" | u | D5020 | Distribución eléctrica (fuerza) | CAJ | Cajas eléctricas | Accesorios eléctricos | IE_CAJ_Caja-cuadrada-profunda_5X5 | IfcJunctionBox | 23-35 13 00 | IE-D50-CAJ
IE-D50-CAJ-PAS-10X10 | Caja de paso metálica | 10x10x5 cm | u | D5020 | Distribución eléctrica (fuerza) | CAJ | Cajas eléctricas | Accesorios eléctricos | IE_CAJ_Caja-de-paso-metalica_10X10 | IfcJunctionBox | 23-35 13 00 | IE-D50-CAJ
IE-D50-CAJ-PAS-20X20 | Caja de paso metálica | 20x20x10 cm | u | D5020 | Distribución eléctrica (fuerza) | CAJ | Cajas eléctricas | Accesorios eléctricos | IE_CAJ_Caja-de-paso-metalica_20X20 | IfcJunctionBox | 23-35 13 00 | IE-D50-CAJ
IE-D50-CAJ-PAS-30X30 | Caja de paso | 30x30x15 cm | u | D5020 | Distribución eléctrica (fuerza) | CAJ | Cajas eléctricas | Accesorios eléctricos | IE_CAJ_Caja-de-paso_30X30 | IfcJunctionBox | 23-35 13 00 | IE-D50-CAJ
IE-D50-CAJ-PAS-40X40 | Caja de paso | 40x40x20 cm | u | D5020 | Distribución eléctrica (fuerza) | CAJ | Cajas eléctricas | Accesorios eléctricos | IE_CAJ_Caja-de-paso_40X40 | IfcJunctionBox | 23-35 13 00 | IE-D50-CAJ
IE-D50-CAJ-EXT-IP65 | Caja de conexión estanca IP65 | 10x10 | u | D5020 | Distribución eléctrica (fuerza) | CAJ | Cajas eléctricas | Accesorios eléctricos | IE_CAJ_Caja-de-conexion-estanca-IP65_IP65 | IfcJunctionBox | 23-35 13 00 | IE-D50-CAJ
IE-D50-CAJ-PIS | Caja de piso con tapa |  | u | D5020 | Distribución eléctrica (fuerza) | CAJ | Cajas eléctricas | Accesorios eléctricos | IE_CAJ_Caja-de-piso-con-tapa | IfcJunctionBox | 23-35 13 00 | IE-D50-CAJ
IE-D50-CAJ-POZ-60X60 | Pozo de revisión eléctrico | 60x60x80 cm | u | D5020 | Distribución eléctrica (fuerza) | CAJ | Cajas eléctricas | Accesorios eléctricos | IE_CAJ_Pozo-de-revision-electrico_60X60 | IfcJunctionBox | 23-35 13 00 | IE-D50-CAJ
IE-D50-CAJ-POZ-80X80 | Pozo de revisión eléctrico MT | 80x80x100 cm | u | D5020 | Distribución eléctrica (fuerza) | CAJ | Cajas eléctricas | Accesorios eléctricos | IE_CAJ_Pozo-de-revision-electrico-MT_80X80 | IfcJunctionBox | 23-35 13 00 | IE-D50-CAJ
IE-D50-CAJ-POZ-120X120 | Pozo de revisión de MT tipo B | 120x120x120 cm | u | D5020 | Distribución eléctrica (fuerza) | CAJ | Cajas eléctricas | Accesorios eléctricos | IE_CAJ_Pozo-de-revision-de-MT-tipo-B_120X120 | IfcJunctionBox | 23-35 13 00 | IE-D50-CAJ
IE-D50-CAJ-REC-GAL | Caja Rectangular Metálica Galvanizada 4x2" |  | U | D5020 | Distribución eléctrica (fuerza) | CAJ | Cajas eléctricas | Accesorios eléctricos | IE_CAJ_Caja-Rectangular-Metalica-Ga_REC-GAL | IfcJunctionBox | 23-35 13 00 | IE-D50-CAJ | Agregado desde BASE_DE_DATOS_DION_completa.xlsx · POR VERIFICAR
IE-D50-CAJ-NEMA4X | Caja Metálica NEMA 4X Inox para Tablero de Control |  | U | D5020 | Distribución eléctrica (fuerza) | CAJ | Cajas eléctricas | Accesorios eléctricos | IE_CAJ_Caja-Metalica-NEMA-4X-Inox-p_NEMA4X | IfcJunctionBox | 23-35 13 00 | IE-D50-CAJ | Agregado desde BASE_DE_DATOS_DION_completa.xlsx · POR VERIFICAR
IE-D50-CAJ-OCT-GAL | Caja Octogonal Metálica Galvanizada 4" Pesada |  | U | D5020 | Distribución eléctrica (fuerza) | CAJ | Cajas eléctricas | Accesorios eléctricos | IE_CAJ_Caja-Octogonal-Metalica-Galv_OCT-GAL | IfcJunctionBox | 23-35 13 00 | IE-D50-CAJ | Agregado desde BASE_DE_DATOS_DION_completa.xlsx · POR VERIFICAR
IE-D50-CAJ-CUA-4X4-GAL | Caja Cuadrada Metálica Galvanizada 4x4" con Tapa Reductora |  | U | D5020 | Distribución eléctrica (fuerza) | CAJ | Cajas eléctricas | Accesorios eléctricos | IE_CAJ_Caja-Cuadrada-Metalica-Galva_CUA-4X4-GAL | IfcJunctionBox | 23-35 13 00 | IE-D50-CAJ | Agregado desde BASE_DE_DATOS_DION_completa.xlsx · POR VERIFICAR
IE-D50-DEL-TOM-DOB-15A | Tomacorriente doble polarizado 15 A 120 V | NEMA 5-15R | pto | D5020 | Distribución eléctrica (fuerza) | DEL | Dispositivos de fuerza (tomacorrientes) | Dispositivos eléctricos | IE_DEL_Tomacorriente-doble-polarizado-15-A-12 | IfcOutlet.POWEROUTLET | 23-35 15 00 | IE-D50-DEL
IE-D50-DEL-TOM-DOB-20A | Tomacorriente doble 20 A 120 V | NEMA 5-20R | pto | D5020 | Distribución eléctrica (fuerza) | DEL | Dispositivos de fuerza (tomacorrientes) | Dispositivos eléctricos | IE_DEL_Tomacorriente-doble-20-A-120-V | IfcOutlet.POWEROUTLET | 23-35 15 00 | IE-D50-DEL
IE-D50-DEL-TOM-GFCI-20A | Tomacorriente GFCI 20 A | baños, cocinas, exteriores | pto | D5020 | Distribución eléctrica (fuerza) | DEL | Dispositivos de fuerza (tomacorrientes) | Dispositivos eléctricos | IE_DEL_Tomacorriente-GFCI-20-A | IfcOutlet.POWEROUTLET | 23-35 15 00 | IE-D50-DEL
IE-D50-DEL-TOM-HG-20A | Tomacorriente grado hospitalario 20 A | punto verde | pto | D5020 | Distribución eléctrica (fuerza) | DEL | Dispositivos de fuerza (tomacorrientes) | Dispositivos eléctricos | IE_DEL_Tomacorriente-grado-hospitalario-20-A | IfcOutlet.POWEROUTLET | 23-35 15 00 | IE-D50-DEL
IE-D50-DEL-TOM-NAR-20A | Tomacorriente de tierra aislada (naranja) regulado UPS | IG | pto | D5020 | Distribución eléctrica (fuerza) | DEL | Dispositivos de fuerza (tomacorrientes) | Dispositivos eléctricos | IE_DEL_Tomacorriente-de-tierra-aislada-naranj | IfcOutlet.POWEROUTLET | 23-35 15 00 | IE-D50-DEL
IE-D50-DEL-TOM-ROJ-20A | Tomacorriente de emergencia (rojo) | red esencial | pto | D5020 | Distribución eléctrica (fuerza) | DEL | Dispositivos de fuerza (tomacorrientes) | Dispositivos eléctricos | IE_DEL_Tomacorriente-de-emergencia-rojo | IfcOutlet.POWEROUTLET | 23-35 15 00 | IE-D50-DEL
IE-D50-DEL-TOM-USB | Tomacorriente doble con USB-C |  | pto | D5020 | Distribución eléctrica (fuerza) | DEL | Dispositivos de fuerza (tomacorrientes) | Dispositivos eléctricos | IE_DEL_Tomacorriente-doble-con-USB-C | IfcOutlet.POWEROUTLET | 23-35 15 00 | IE-D50-DEL
IE-D50-DEL-TOM-220-20A | Tomacorriente 220 V 20 A | NEMA 6-20R | pto | D5020 | Distribución eléctrica (fuerza) | DEL | Dispositivos de fuerza (tomacorrientes) | Dispositivos eléctricos | IE_DEL_Tomacorriente-220-V-20-A | IfcOutlet.POWEROUTLET | 23-35 15 00 | IE-D50-DEL
IE-D50-DEL-TOM-220-30A | Tomacorriente 220 V 30 A secadora | NEMA 10-30R | pto | D5020 | Distribución eléctrica (fuerza) | DEL | Dispositivos de fuerza (tomacorrientes) | Dispositivos eléctricos | IE_DEL_Tomacorriente-220-V-30-A-secadora | IfcOutlet.POWEROUTLET | 23-35 15 00 | IE-D50-DEL
IE-D50-DEL-TOM-220-50A | Tomacorriente 220 V 50 A cocina de inducción | NEMA 14-50R | pto | D5020 | Distribución eléctrica (fuerza) | DEL | Dispositivos de fuerza (tomacorrientes) | Dispositivos eléctricos | IE_DEL_Tomacorriente-220-V-50-A-cocina-de-ind | IfcOutlet.POWEROUTLET | 23-35 15 00 | IE-D50-DEL
IE-D50-DEL-TOM-TRI-32A | Toma industrial trifásica 32 A | IEC 60309 | pto | D5020 | Distribución eléctrica (fuerza) | DEL | Dispositivos de fuerza (tomacorrientes) | Dispositivos eléctricos | IE_DEL_Toma-industrial-trifasica-32-A | IfcOutlet.POWEROUTLET | 23-35 15 00 | IE-D50-DEL
IE-D50-DEL-TOM-PIS | Tomacorriente de piso |  | pto | D5020 | Distribución eléctrica (fuerza) | DEL | Dispositivos de fuerza (tomacorrientes) | Dispositivos eléctricos | IE_DEL_Tomacorriente-de-piso | IfcOutlet.POWEROUTLET | 23-35 15 00 | IE-D50-DEL
IE-D50-DEL-TOM-EXT | Tomacorriente exterior con tapa IP54 |  | pto | D5020 | Distribución eléctrica (fuerza) | DEL | Dispositivos de fuerza (tomacorrientes) | Dispositivos eléctricos | IE_DEL_Tomacorriente-exterior-con-tapa-IP54 | IfcOutlet.POWEROUTLET | 23-35 15 00 | IE-D50-DEL
IE-D50-DEL-SAL-ESP | Salida especial (punto de fuerza) 220 V | AA, calentador, bomba | pto | D5020 | Distribución eléctrica (fuerza) | DEL | Dispositivos de fuerza (tomacorrientes) | Dispositivos eléctricos | IE_DEL_Salida-especial-punto-de-fuerza-220-V | IfcOutlet.POWEROUTLET | 23-35 15 00 | IE-D50-DEL
IE-D50-DEL-SAL-EVC | Salida para cargador de vehículo eléctrico | 40 A | pto | D5020 | Distribución eléctrica (fuerza) | DEL | Dispositivos de fuerza (tomacorrientes) | Dispositivos eléctricos | IE_DEL_Salida-para-cargador-de-vehiculo-elect | IfcOutlet.POWEROUTLET | 23-35 15 00 | IE-D50-DEL
IE-D50-DEL-TOM-AIS | Tomacorriente de sistema aislado (quirófano) |  | pto | D5020 | Distribución eléctrica (fuerza) | DEL | Dispositivos de fuerza (tomacorrientes) | Dispositivos eléctricos | IE_DEL_Tomacorriente-de-sistema-aislado-quiro | IfcOutlet.POWEROUTLET | 23-35 15 00 | IE-D50-DEL
IE-D50-DEL-TOM-TWL-50A | Tomacorriente Industrial Trifásico Twist-Lock 50A |  | U | D5020 | Distribución eléctrica (fuerza) | DEL | Dispositivos de fuerza (tomacorrientes) | Dispositivos eléctricos | IE_DEL_Tomacorriente-Industrial-Tri_TOM-TWL-50A | IfcOutlet.POWEROUTLET | 23-35 15 00 | IE-D50-DEL | Agregado desde BASE_DE_DATOS_DION_completa.xlsx · POR VERIFICAR
IE-D50-INT-SIM | Interruptor simple 15 A |  | pto | D5020 | Distribución eléctrica (fuerza) | INT | Interruptores y controles de iluminación | Dispositivos de iluminación | IE_INT_Interruptor-simple-15-A | IfcSwitchingDevice.TOGGLESWITCH | 23-35 15 00 | IE-D50-INT
IE-D50-INT-DOB | Interruptor doble |  | pto | D5020 | Distribución eléctrica (fuerza) | INT | Interruptores y controles de iluminación | Dispositivos de iluminación | IE_INT_Interruptor-doble | IfcSwitchingDevice.TOGGLESWITCH | 23-35 15 00 | IE-D50-INT
IE-D50-INT-TRI | Interruptor triple |  | pto | D5020 | Distribución eléctrica (fuerza) | INT | Interruptores y controles de iluminación | Dispositivos de iluminación | IE_INT_Interruptor-triple | IfcSwitchingDevice.TOGGLESWITCH | 23-35 15 00 | IE-D50-INT
IE-D50-INT-CON-3V | Conmutador 3 vías |  | pto | D5020 | Distribución eléctrica (fuerza) | INT | Interruptores y controles de iluminación | Dispositivos de iluminación | IE_INT_Conmutador-3-vias | IfcSwitchingDevice.TOGGLESWITCH | 23-35 15 00 | IE-D50-INT
IE-D50-INT-CON-4V | Conmutador 4 vías |  | pto | D5020 | Distribución eléctrica (fuerza) | INT | Interruptores y controles de iluminación | Dispositivos de iluminación | IE_INT_Conmutador-4-vias | IfcSwitchingDevice.TOGGLESWITCH | 23-35 15 00 | IE-D50-INT
IE-D50-INT-DIM | Atenuador (dimmer) |  | pto | D5020 | Distribución eléctrica (fuerza) | INT | Interruptores y controles de iluminación | Dispositivos de iluminación | IE_INT_Atenuador-dimmer | IfcSwitchingDevice.TOGGLESWITCH | 23-35 15 00 | IE-D50-INT
IE-D50-INT-SEN-OCU | Sensor de ocupación de techo |  | pto | D5020 | Distribución eléctrica (fuerza) | INT | Interruptores y controles de iluminación | Dispositivos de iluminación | IE_INT_Sensor-de-ocupacion-de-techo | IfcSensor.OCCUPANCYSENSOR | 23-35 15 00 | IE-D50-INT
IE-D50-INT-SEN-PIR | Sensor de movimiento de pared |  | pto | D5020 | Distribución eléctrica (fuerza) | INT | Interruptores y controles de iluminación | Dispositivos de iluminación | IE_INT_Sensor-de-movimiento-de-pared | IfcSensor.OCCUPANCYSENSOR | 23-35 15 00 | IE-D50-INT
IE-D50-INT-TEM | Temporizador |  | pto | D5020 | Distribución eléctrica (fuerza) | INT | Interruptores y controles de iluminación | Dispositivos de iluminación | IE_INT_Temporizador | IfcSwitchingDevice.TOGGLESWITCH | 23-35 15 00 | IE-D50-INT
IE-D50-INT-FOT | Fotocelda |  | pto | D5020 | Distribución eléctrica (fuerza) | INT | Interruptores y controles de iluminación | Dispositivos de iluminación | IE_INT_Fotocelda | IfcSwitchingDevice.TOGGLESWITCH | 23-35 15 00 | IE-D50-INT
IE-D50-INT-PUL | Pulsador |  | pto | D5020 | Distribución eléctrica (fuerza) | INT | Interruptores y controles de iluminación | Dispositivos de iluminación | IE_INT_Pulsador | IfcSwitchingDevice.TOGGLESWITCH | 23-35 15 00 | IE-D50-INT
IE-D50-INT-TAR-HOT | Tarjetero de energía (hotel) |  | pto | D5020 | Distribución eléctrica (fuerza) | INT | Interruptores y controles de iluminación | Dispositivos de iluminación | IE_INT_Tarjetero-de-energia-hotel | IfcSwitchingDevice.TOGGLESWITCH | 23-35 15 00 | IE-D50-INT
IE-D50-INT-CTL-DAL | Controlador DALI/escena |  | pto | D5020 | Distribución eléctrica (fuerza) | INT | Interruptores y controles de iluminación | Dispositivos de iluminación | IE_INT_Controlador-DALI-escena | IfcSwitchingDevice.TOGGLESWITCH | 23-35 15 00 | IE-D50-INT
IE-D50-INT-PLA-CIE | Placa de Pared Ciega / 1 Módulo / 2 Módulos ABS |  | U | D5020 | Distribución eléctrica (fuerza) | INT | Interruptores y controles de iluminación | Dispositivos de iluminación | IE_INT_Placa-de-Pared-Ciega-1-Modul_PLA-CIE | IfcSwitchingDevice.TOGGLESWITCH | 23-35 15 00 | IE-D50-INT | Agregado desde BASE_DE_DATOS_DION_completa.xlsx · POR VERIFICAR
IE-D50-INT-PLA-IP44 | Placa Intemperie con Tapa Abatible IP44 1 Módulo |  | U | D5020 | Distribución eléctrica (fuerza) | INT | Interruptores y controles de iluminación | Dispositivos de iluminación | IE_INT_Placa-Intemperie-con-Tapa-Ab_PLA-IP44 | IfcSwitchingDevice.TOGGLESWITCH | 23-35 15 00 | IE-D50-INT | Agregado desde BASE_DE_DATOS_DION_completa.xlsx · POR VERIFICAR
IE-D50-FIJ-ABR-1O-DN15 | Abrazadera EMT 1 Oreja ½" |  | U | D5020 | Distribución eléctrica (fuerza) | FIJ | Fijaciones, conectores y consumibles eléctricos | Accesorios eléctricos | IE_FIJ_Abrazadera-EMT-1-Oreja-12_ABR-1O-DN15 | IfcFastener |  | IE-D50-FIJ | Agregado desde BASE_DE_DATOS_DION_completa.xlsx · POR VERIFICAR
IE-D50-FIJ-ABR-1O-DN20 | Abrazadera EMT 1 Oreja ¾" |  | U | D5020 | Distribución eléctrica (fuerza) | FIJ | Fijaciones, conectores y consumibles eléctricos | Accesorios eléctricos | IE_FIJ_Abrazadera-EMT-1-Oreja-34_ABR-1O-DN20 | IfcFastener |  | IE-D50-FIJ | Agregado desde BASE_DE_DATOS_DION_completa.xlsx · POR VERIFICAR
IE-D50-FIJ-ABR-1O-DN25 | Abrazadera EMT 1 Oreja 1" |  | U | D5020 | Distribución eléctrica (fuerza) | FIJ | Fijaciones, conectores y consumibles eléctricos | Accesorios eléctricos | IE_FIJ_Abrazadera-EMT-1-Oreja-1_ABR-1O-DN25 | IfcFastener |  | IE-D50-FIJ | Agregado desde BASE_DE_DATOS_DION_completa.xlsx · POR VERIFICAR
IE-D50-FIJ-ABR-1O-DN32 | Abrazadera EMT 1 Oreja 1¼" |  | U | D5020 | Distribución eléctrica (fuerza) | FIJ | Fijaciones, conectores y consumibles eléctricos | Accesorios eléctricos | IE_FIJ_Abrazadera-EMT-1-Oreja-114_ABR-1O-DN32 | IfcFastener |  | IE-D50-FIJ | Agregado desde BASE_DE_DATOS_DION_completa.xlsx · POR VERIFICAR
IE-D50-FIJ-ABR-1O-DN40 | Abrazadera EMT 1 Oreja 1½" |  | U | D5020 | Distribución eléctrica (fuerza) | FIJ | Fijaciones, conectores y consumibles eléctricos | Accesorios eléctricos | IE_FIJ_Abrazadera-EMT-1-Oreja-112_ABR-1O-DN40 | IfcFastener |  | IE-D50-FIJ | Agregado desde BASE_DE_DATOS_DION_completa.xlsx · POR VERIFICAR
IE-D50-FIJ-ABR-1O-DN50 | Abrazadera EMT 1 Oreja 2" |  | U | D5020 | Distribución eléctrica (fuerza) | FIJ | Fijaciones, conectores y consumibles eléctricos | Accesorios eléctricos | IE_FIJ_Abrazadera-EMT-1-Oreja-2_ABR-1O-DN50 | IfcFastener |  | IE-D50-FIJ | Agregado desde BASE_DE_DATOS_DION_completa.xlsx · POR VERIFICAR
IE-D50-FIJ-ABR-2O-DN15 | Abrazadera EMT 2 Orejas ½" |  | U | D5020 | Distribución eléctrica (fuerza) | FIJ | Fijaciones, conectores y consumibles eléctricos | Accesorios eléctricos | IE_FIJ_Abrazadera-EMT-2-Orejas-12_ABR-2O-DN15 | IfcFastener |  | IE-D50-FIJ | Agregado desde BASE_DE_DATOS_DION_completa.xlsx · POR VERIFICAR
IE-D50-FIJ-ABR-2O-DN25 | Abrazadera EMT 2 Orejas 1" |  | U | D5020 | Distribución eléctrica (fuerza) | FIJ | Fijaciones, conectores y consumibles eléctricos | Accesorios eléctricos | IE_FIJ_Abrazadera-EMT-2-Orejas-1_ABR-2O-DN25 | IfcFastener |  | IE-D50-FIJ | Agregado desde BASE_DE_DATOS_DION_completa.xlsx · POR VERIFICAR
IE-D50-FIJ-ABR-2O-DN40 | Abrazadera EMT 2 Orejas 1½" |  | U | D5020 | Distribución eléctrica (fuerza) | FIJ | Fijaciones, conectores y consumibles eléctricos | Accesorios eléctricos | IE_FIJ_Abrazadera-EMT-2-Orejas-112_ABR-2O-DN40 | IfcFastener |  | IE-D50-FIJ | Agregado desde BASE_DE_DATOS_DION_completa.xlsx · POR VERIFICAR
IE-D50-FIJ-ABR-2O-DN50 | Abrazadera EMT 2 Orejas 2" |  | U | D5020 | Distribución eléctrica (fuerza) | FIJ | Fijaciones, conectores y consumibles eléctricos | Accesorios eléctricos | IE_FIJ_Abrazadera-EMT-2-Orejas-2_ABR-2O-DN50 | IfcFastener |  | IE-D50-FIJ | Agregado desde BASE_DE_DATOS_DION_completa.xlsx · POR VERIFICAR
IE-D50-FIJ-ABR-2O-DN80 | Abrazadera EMT 2 Orejas 3" |  | U | D5020 | Distribución eléctrica (fuerza) | FIJ | Fijaciones, conectores y consumibles eléctricos | Accesorios eléctricos | IE_FIJ_Abrazadera-EMT-2-Orejas-3_ABR-2O-DN80 | IfcFastener |  | IE-D50-FIJ | Agregado desde BASE_DE_DATOS_DION_completa.xlsx · POR VERIFICAR
IE-D50-FIJ-ABR-2O-DN100 | Abrazadera EMT 2 Orejas 4" |  | U | D5020 | Distribución eléctrica (fuerza) | FIJ | Fijaciones, conectores y consumibles eléctricos | Accesorios eléctricos | IE_FIJ_Abrazadera-EMT-2-Orejas-4_ABR-2O-DN100 | IfcFastener |  | IE-D50-FIJ | Agregado desde BASE_DE_DATOS_DION_completa.xlsx · POR VERIFICAR
IE-D50-FIJ-STR-41X41 | Canal Strut (Unistrut) Galvanizado 41x41 mm (3 m) |  | U | D5020 | Distribución eléctrica (fuerza) | FIJ | Fijaciones, conectores y consumibles eléctricos | Accesorios eléctricos | IE_FIJ_Canal-Strut-Unistrut-Galvani_STR-41X41 | IfcFastener |  | IE-D50-FIJ | Agregado desde BASE_DE_DATOS_DION_completa.xlsx · POR VERIFICAR
IE-D50-FIJ-STR-ABR | Abrazadera Strut para Tubo ¾"-2" |  | U | D5020 | Distribución eléctrica (fuerza) | FIJ | Fijaciones, conectores y consumibles eléctricos | Accesorios eléctricos | IE_FIJ_Abrazadera-Strut-para-Tubo-3_STR-ABR | IfcFastener |  | IE-D50-FIJ | Agregado desde BASE_DE_DATOS_DION_completa.xlsx · POR VERIFICAR
IE-D50-FIJ-VRO-10 | Varilla Roscada Galvanizada ⅜" x 1 m |  | U | D5020 | Distribución eléctrica (fuerza) | FIJ | Fijaciones, conectores y consumibles eléctricos | Accesorios eléctricos | IE_FIJ_Varilla-Roscada-Galvanizada-_VRO-10 | IfcFastener |  | IE-D50-FIJ | Agregado desde BASE_DE_DATOS_DION_completa.xlsx · POR VERIFICAR
IE-D50-FIJ-TAC-10 | Taco Expansivo Metálico ⅜" con Perno (Anclaje Losa) |  | U | D5020 | Distribución eléctrica (fuerza) | FIJ | Fijaciones, conectores y consumibles eléctricos | Accesorios eléctricos | IE_FIJ_Taco-Expansivo-Metalico-38-c_TAC-10 | IfcFastener |  | IE-D50-FIJ | Agregado desde BASE_DE_DATOS_DION_completa.xlsx · POR VERIFICAR
IE-D50-FIJ-TAC-F8 | Taco Fisher Plástico #8 + Tornillo (Ciento) |  | Ciento | D5020 | Distribución eléctrica (fuerza) | FIJ | Fijaciones, conectores y consumibles eléctricos | Accesorios eléctricos | IE_FIJ_Taco-Fisher-Plastico-8-Torni_TAC-F8 | IfcFastener |  | IE-D50-FIJ | Agregado desde BASE_DE_DATOS_DION_completa.xlsx · POR VERIFICAR
IE-D50-FIJ-CIN-PVC | Cinta Aislante PVC 3M Temflex 19mm x 20m |  | U | D5020 | Distribución eléctrica (fuerza) | FIJ | Fijaciones, conectores y consumibles eléctricos | Accesorios eléctricos | IE_FIJ_Cinta-Aislante-PVC-3M-Temfle_CIN-PVC | IfcFastener |  | IE-D50-FIJ | Agregado desde BASE_DE_DATOS_DION_completa.xlsx · POR VERIFICAR
IE-D50-FIJ-CIN-S33 | Cinta Aislante Profesional 3M Super 33+ 19mm x 20m |  | U | D5020 | Distribución eléctrica (fuerza) | FIJ | Fijaciones, conectores y consumibles eléctricos | Accesorios eléctricos | IE_FIJ_Cinta-Aislante-Profesional-3_CIN-S33 | IfcFastener |  | IE-D50-FIJ | Agregado desde BASE_DE_DATOS_DION_completa.xlsx · POR VERIFICAR
IE-D50-FIJ-CIN-AUT | Cinta Autofundente de Caucho 3M 23 19mm x 9m |  | U | D5020 | Distribución eléctrica (fuerza) | FIJ | Fijaciones, conectores y consumibles eléctricos | Accesorios eléctricos | IE_FIJ_Cinta-Autofundente-de-Caucho_CIN-AUT | IfcFastener |  | IE-D50-FIJ | Agregado desde BASE_DE_DATOS_DION_completa.xlsx · POR VERIFICAR
IE-D50-FIJ-AMA-200 | Amarras Plásticas 20 cm Negras UV (Funda 100u) |  | Funda | D5020 | Distribución eléctrica (fuerza) | FIJ | Fijaciones, conectores y consumibles eléctricos | Accesorios eléctricos | IE_FIJ_Amarras-Plasticas-20-cm-Negr_AMA-200 | IfcFastener |  | IE-D50-FIJ | Agregado desde BASE_DE_DATOS_DION_completa.xlsx · POR VERIFICAR
IE-D50-FIJ-CAP-12 | Conector de Resorte (Capuchón) Wirenut #12-#10 (Funda 100u) |  | Funda | D5020 | Distribución eléctrica (fuerza) | FIJ | Fijaciones, conectores y consumibles eléctricos | Accesorios eléctricos | IE_FIJ_Conector-de-Resorte-Capuchon_CAP-12 | IfcFastener |  | IE-D50-FIJ | Agregado desde BASE_DE_DATOS_DION_completa.xlsx · POR VERIFICAR
IE-D50-FIJ-WAG-3P | Conector Rápido Palanca tipo Wago 3 Polos |  | U | D5020 | Distribución eléctrica (fuerza) | FIJ | Fijaciones, conectores y consumibles eléctricos | Accesorios eléctricos | IE_FIJ_Conector-Rapido-Palanca-tipo_WAG-3P | IfcFastener |  | IE-D50-FIJ | Agregado desde BASE_DE_DATOS_DION_completa.xlsx · POR VERIFICAR
IE-D50-FIJ-TER-OJO | Terminal de Ojo de Cobre Estañado #10-#8 AWG |  | U | D5020 | Distribución eléctrica (fuerza) | FIJ | Fijaciones, conectores y consumibles eléctricos | Accesorios eléctricos | IE_FIJ_Terminal-de-Ojo-de-Cobre-Est_TER-OJO | IfcFastener |  | IE-D50-FIJ | Agregado desde BASE_DE_DATOS_DION_completa.xlsx · POR VERIFICAR
IE-D50-FIJ-TER-COM | Terminal de Compresión Cobre 1 Hueco 1/0-4/0 AWG |  | U | D5020 | Distribución eléctrica (fuerza) | FIJ | Fijaciones, conectores y consumibles eléctricos | Accesorios eléctricos | IE_FIJ_Terminal-de-Compresion-Cobre_TER-COM | IfcFastener |  | IE-D50-FIJ | Agregado desde BASE_DE_DATOS_DION_completa.xlsx · POR VERIFICAR
IE-D50-FIJ-SPB-2 | Conector Partido Split-Bolt Cobre #2 AWG |  | U | D5020 | Distribución eléctrica (fuerza) | FIJ | Fijaciones, conectores y consumibles eléctricos | Accesorios eléctricos | IE_FIJ_Conector-Partido-Split-Bolt-_SPB-2 | IfcFastener |  | IE-D50-FIJ | Agregado desde BASE_DE_DATOS_DION_completa.xlsx · POR VERIFICAR
IE-D50-FIJ-TER-KIT | Manga Termocontráctil Surtida (Kit 127 piezas) |  | Kit | D5020 | Distribución eléctrica (fuerza) | FIJ | Fijaciones, conectores y consumibles eléctricos | Accesorios eléctricos | IE_FIJ_Manga-Termocontractil-Surtid_TER-KIT | IfcFastener |  | IE-D50-FIJ | Agregado desde BASE_DE_DATOS_DION_completa.xlsx · POR VERIFICAR
IE-D50-FIJ-BOR-DIN | Bornera Riel DIN 4mm² (Ciento) |  | Ciento | D5020 | Distribución eléctrica (fuerza) | FIJ | Fijaciones, conectores y consumibles eléctricos | Accesorios eléctricos | IE_FIJ_Bornera-Riel-DIN-4mm2-Ciento_BOR-DIN | IfcFastener |  | IE-D50-FIJ | Agregado desde BASE_DE_DATOS_DION_completa.xlsx · POR VERIFICAR
IE-D50-FIJ-RDN-35 | Riel DIN Perforado 35mm Galvanizado (1 m) |  | U | D5020 | Distribución eléctrica (fuerza) | FIJ | Fijaciones, conectores y consumibles eléctricos | Accesorios eléctricos | IE_FIJ_Riel-DIN-Perforado-35mm-Galv_RDN-35 | IfcFastener |  | IE-D50-FIJ | Agregado desde BASE_DE_DATOS_DION_completa.xlsx · POR VERIFICAR
IE-D50-FIJ-LUB | Lubricante para Pasar Cables (Galón) |  | Galón | D5020 | Distribución eléctrica (fuerza) | FIJ | Fijaciones, conectores y consumibles eléctricos | Accesorios eléctricos | IE_FIJ_Lubricante-para-Pasar-Cables_LUB | IfcFastener |  | IE-D50-FIJ | Agregado desde BASE_DE_DATOS_DION_completa.xlsx · POR VERIFICAR
IE-D50-FIJ-GUI-30M | Guía Pasacables de Acero 30 m |  | U | D5020 | Distribución eléctrica (fuerza) | FIJ | Fijaciones, conectores y consumibles eléctricos | Accesorios eléctricos | IE_FIJ_Guia-Pasacables-de-Acero-30-_GUI-30M | IfcFastener |  | IE-D50-FIJ | Agregado desde BASE_DE_DATOS_DION_completa.xlsx · POR VERIFICAR
IE-D50-FIJ-ABR-2O-DN20 | Abrazadera Zync 2 Orejas / Unistrut ¾" |  | U | D5020 | Distribución eléctrica (fuerza) | FIJ | Fijaciones, conectores y consumibles eléctricos | Accesorios eléctricos | IE_FIJ_Abrazadera-Zync-2-Orejas-Uni_ABR-2O-DN20 | IfcFastener |  | IE-D50-FIJ | Agregado desde BASE_DE_DATOS_DION_completa.xlsx · POR VERIFICAR
IE-D50-CTR-CON-009A | Contactor Tripolar AC3 9A Bobina 220V |  | U | D5020 | Distribución eléctrica (fuerza) | CTR | Control y maniobra (contactores, relés, guardamotores) | Equipos eléctricos | IE_CTR_Contactor-Tripolar-AC3-9A-Bo_CON-009A | IfcSwitchingDevice |  | IE-D50-CTR | Agregado desde BASE_DE_DATOS_DION_completa.xlsx · POR VERIFICAR
IE-D50-CTR-CON-018A | Contactor Tripolar AC3 18A Bobina 220V |  | U | D5020 | Distribución eléctrica (fuerza) | CTR | Control y maniobra (contactores, relés, guardamotores) | Equipos eléctricos | IE_CTR_Contactor-Tripolar-AC3-18A-B_CON-018A | IfcSwitchingDevice |  | IE-D50-CTR | Agregado desde BASE_DE_DATOS_DION_completa.xlsx · POR VERIFICAR
IE-D50-CTR-CON-025A | Contactor Tripolar AC3 25A Bobina 220V |  | U | D5020 | Distribución eléctrica (fuerza) | CTR | Control y maniobra (contactores, relés, guardamotores) | Equipos eléctricos | IE_CTR_Contactor-Tripolar-AC3-25A-B_CON-025A | IfcSwitchingDevice |  | IE-D50-CTR | Agregado desde BASE_DE_DATOS_DION_completa.xlsx · POR VERIFICAR
IE-D50-CTR-CON-040A | Contactor Tripolar AC3 40A Bobina 220V |  | U | D5020 | Distribución eléctrica (fuerza) | CTR | Control y maniobra (contactores, relés, guardamotores) | Equipos eléctricos | IE_CTR_Contactor-Tripolar-AC3-40A-B_CON-040A | IfcSwitchingDevice |  | IE-D50-CTR | Agregado desde BASE_DE_DATOS_DION_completa.xlsx · POR VERIFICAR
IE-D50-CTR-CON-065A | Contactor Tripolar AC3 65A Bobina 220V |  | U | D5020 | Distribución eléctrica (fuerza) | CTR | Control y maniobra (contactores, relés, guardamotores) | Equipos eléctricos | IE_CTR_Contactor-Tripolar-AC3-65A-B_CON-065A | IfcSwitchingDevice |  | IE-D50-CTR | Agregado desde BASE_DE_DATOS_DION_completa.xlsx · POR VERIFICAR
IE-D50-CTR-CON-095A | Contactor Tripolar AC3 95A Bobina 220V |  | U | D5020 | Distribución eléctrica (fuerza) | CTR | Control y maniobra (contactores, relés, guardamotores) | Equipos eléctricos | IE_CTR_Contactor-Tripolar-AC3-95A-B_CON-095A | IfcSwitchingDevice |  | IE-D50-CTR | Agregado desde BASE_DE_DATOS_DION_completa.xlsx · POR VERIFICAR
IE-D50-CTR-REL-TER | Relé Térmico de Sobrecarga 7-10A |  | U | D5020 | Distribución eléctrica (fuerza) | CTR | Control y maniobra (contactores, relés, guardamotores) | Equipos eléctricos | IE_CTR_Rele-Termico-de-Sobrecarga-7_REL-TER | IfcSwitchingDevice |  | IE-D50-CTR | Agregado desde BASE_DE_DATOS_DION_completa.xlsx · POR VERIFICAR
IE-D50-CTR-GMO-010A | Guardamotor Magnetotérmico 6-10A |  | U | D5020 | Distribución eléctrica (fuerza) | CTR | Control y maniobra (contactores, relés, guardamotores) | Equipos eléctricos | IE_CTR_Guardamotor-Magnetotermico-6_GMO-010A | IfcSwitchingDevice |  | IE-D50-CTR | Agregado desde BASE_DE_DATOS_DION_completa.xlsx · POR VERIFICAR
IE-D50-CTR-ARR-22KW | Arrancador Suave (Soft Starter) 22 kW |  | U | D5020 | Distribución eléctrica (fuerza) | CTR | Control y maniobra (contactores, relés, guardamotores) | Equipos eléctricos | IE_CTR_Arrancador-Suave-Soft-Starte_ARR-22KW | IfcSwitchingDevice |  | IE-D50-CTR | Agregado desde BASE_DE_DATOS_DION_completa.xlsx · POR VERIFICAR
IE-D50-CTR-REL-8P | Relé de Control Enchufable 8 Pines + Base |  | U | D5020 | Distribución eléctrica (fuerza) | CTR | Control y maniobra (contactores, relés, guardamotores) | Equipos eléctricos | IE_CTR_Rele-de-Control-Enchufable-8_REL-8P | IfcSwitchingDevice |  | IE-D50-CTR | Agregado desde BASE_DE_DATOS_DION_completa.xlsx · POR VERIFICAR
IE-D50-CTR-PUL-22 | Pulsador Marcha/Paro 22mm + Luz Piloto LED |  | Juego | D5020 | Distribución eléctrica (fuerza) | CTR | Control y maniobra (contactores, relés, guardamotores) | Equipos eléctricos | IE_CTR_Pulsador-Marcha-Paro-22mm-Lu_PUL-22 | IfcSwitchingDevice |  | IE-D50-CTR | Agregado desde BASE_DE_DATOS_DION_completa.xlsx · POR VERIFICAR
IE-D50-CTR-SEL-3P | Selector 3 Posiciones Manual-0-Automático 22mm |  | U | D5020 | Distribución eléctrica (fuerza) | CTR | Control y maniobra (contactores, relés, guardamotores) | Equipos eléctricos | IE_CTR_Selector-3-Posiciones-Manual_SEL-3P | IfcSwitchingDevice |  | IE-D50-CTR | Agregado desde BASE_DE_DATOS_DION_completa.xlsx · POR VERIFICAR
IE-D50-CTR-RMF | Relé de Monitoreo de Fases (Secuencia/Falta de Fase) |  | U | D5020 | Distribución eléctrica (fuerza) | CTR | Control y maniobra (contactores, relés, guardamotores) | Equipos eléctricos | IE_CTR_Rele-de-Monitoreo-de-Fases-S_RMF | IfcSwitchingDevice |  | IE-D50-CTR | Agregado desde BASE_DE_DATOS_DION_completa.xlsx · POR VERIFICAR
IE-D50 · D5040 Iluminación
IE-D50-LUM-PAN-60X60-36W | Panel LED empotrable 60x60 | 36 W · 3600 lm · 4000 K | u | D5040 | Iluminación | LUM | Luminarias | Luminarias | IE_LUM_Panel-LED-empotrable-60x60_36W | IfcLightFixture | 23-35 47 00 | IE-D50-LUM | NEC-11 cap. 13 eficiencia · NTE INEN/ISO 8995 iluminancias
IE-D50-LUM-PAN-60X60-48W | Panel LED 60x60 alta potencia | 48 W · 4800 lm | u | D5040 | Iluminación | LUM | Luminarias | Luminarias | IE_LUM_Panel-LED-60x60-alta-potencia_48W | IfcLightFixture | 23-35 47 00 | IE-D50-LUM
IE-D50-LUM-PAN-30X120-40W | Panel LED 30x120 | 40 W | u | D5040 | Iluminación | LUM | Luminarias | Luminarias | IE_LUM_Panel-LED-30x120_40W | IfcLightFixture | 23-35 47 00 | IE-D50-LUM
IE-D50-LUM-PAN-60X60-UGR | Panel LED 60x60 UGR<19 (oficinas/aulas) | 36 W | u | D5040 | Iluminación | LUM | Luminarias | Luminarias | IE_LUM_Panel-LED-60x60-UGR-19-oficinas-aulas | IfcLightFixture | 23-35 47 00 | IE-D50-LUM
IE-D50-LUM-PAN-60X60-HOS | Luminaria sanitaria hermética IP54 60x60 (sala limpia) | 40 W | u | D5040 | Iluminación | LUM | Luminarias | Luminarias | IE_LUM_Luminaria-sanitaria-hermetica-IP54-60x | IfcLightFixture | 23-35 47 00 | IE-D50-LUM
IE-D50-LUM-DWN-06-12W | Downlight LED 6" | 12 W | u | D5040 | Iluminación | LUM | Luminarias | Luminarias | IE_LUM_Downlight-LED-6_12W | IfcLightFixture | 23-35 47 00 | IE-D50-LUM
IE-D50-LUM-DWN-08-18W | Downlight LED 8" | 18 W | u | D5040 | Iluminación | LUM | Luminarias | Luminarias | IE_LUM_Downlight-LED-8_18W | IfcLightFixture | 23-35 47 00 | IE-D50-LUM
IE-D50-LUM-DWN-08-24W | Downlight LED 8" | 24 W | u | D5040 | Iluminación | LUM | Luminarias | Luminarias | IE_LUM_Downlight-LED-8_24W | IfcLightFixture | 23-35 47 00 | IE-D50-LUM
IE-D50-LUM-DWN-04-07W | Downlight LED 4" | 7 W | u | D5040 | Iluminación | LUM | Luminarias | Luminarias | IE_LUM_Downlight-LED-4_07W | IfcLightFixture | 23-35 47 00 | IE-D50-LUM
IE-D50-LUM-OJO-GU10-05W | Ojo de buey dirigible GU10 | 5 W | u | D5040 | Iluminación | LUM | Luminarias | Luminarias | IE_LUM_Ojo-de-buey-dirigible-GU10_05W | IfcLightFixture | 23-35 47 00 | IE-D50-LUM
IE-D50-LUM-TUB-T8-2X18W | Luminaria de tubos LED T8 2x18 W | 2x18 W · 120 cm | u | D5040 | Iluminación | LUM | Luminarias | Luminarias | IE_LUM_Luminaria-de-tubos-LED-T8-2x18-W_2X18W | IfcLightFixture | 23-35 47 00 | IE-D50-LUM
IE-D50-LUM-HER-IP65-2X18W | Luminaria hermética IP65 2x18 W | parqueaderos/bodegas | u | D5040 | Iluminación | LUM | Luminarias | Luminarias | IE_LUM_Luminaria-hermetica-IP65-2x18-W_2X18W | IfcLightFixture | 23-35 47 00 | IE-D50-LUM
IE-D50-LUM-LIN-SUS-40W | Luminaria lineal suspendida | 40 W · 120 cm | u | D5040 | Iluminación | LUM | Luminarias | Luminarias | IE_LUM_Luminaria-lineal-suspendida_40W | IfcLightFixture | 23-35 47 00 | IE-D50-LUM
IE-D50-LUM-LIN-EMP-20W | Perfil lineal LED empotrado | 20 W/m | u | D5040 | Iluminación | LUM | Luminarias | Luminarias | IE_LUM_Perfil-lineal-LED-empotrado_20W | IfcLightFixture | 23-35 47 00 | IE-D50-LUM
IE-D50-LUM-CIN-LED-10W | Cinta LED | 10 W/m | u | D5040 | Iluminación | LUM | Luminarias | Luminarias | IE_LUM_Cinta-LED_10W | IfcLightFixture | 23-35 47 00 | IE-D50-LUM
IE-D50-LUM-CAM-UFO-100W | Campana LED high bay UFO | 100 W | u | D5040 | Iluminación | LUM | Luminarias | Luminarias | IE_LUM_Campana-LED-high-bay-UFO_100W | IfcLightFixture | 23-35 47 00 | IE-D50-LUM
IE-D50-LUM-CAM-UFO-150W | Campana LED high bay | 150 W | u | D5040 | Iluminación | LUM | Luminarias | Luminarias | IE_LUM_Campana-LED-high-bay_150W | IfcLightFixture | 23-35 47 00 | IE-D50-LUM
IE-D50-LUM-CAM-UFO-200W | Campana LED high bay | 200 W | u | D5040 | Iluminación | LUM | Luminarias | Luminarias | IE_LUM_Campana-LED-high-bay_200W | IfcLightFixture | 23-35 47 00 | IE-D50-LUM
IE-D50-LUM-APL-PAR-10W | Aplique de pared | 10 W | u | D5040 | Iluminación | LUM | Luminarias | Luminarias | IE_LUM_Aplique-de-pared_10W | IfcLightFixture | 23-35 47 00 | IE-D50-LUM
IE-D50-LUM-APL-EXT-12W | Aplique exterior IP65 | 12 W | u | D5040 | Iluminación | LUM | Luminarias | Luminarias | IE_LUM_Aplique-exterior-IP65_12W | IfcLightFixture | 23-35 47 00 | IE-D50-LUM
IE-D50-LUM-COL-DEC | Lámpara colgante decorativa |  | u | D5040 | Iluminación | LUM | Luminarias | Luminarias | IE_LUM_Lampara-colgante-decorativa | IfcLightFixture | 23-35 47 00 | IE-D50-LUM
IE-D50-LUM-RIE-TRK-20W | Proyector de riel (track) | 20 W | u | D5040 | Iluminación | LUM | Luminarias | Luminarias | IE_LUM_Proyector-de-riel-track_20W | IfcLightFixture | 23-35 47 00 | IE-D50-LUM
IE-D50-LUM-REF-050W | Reflector LED | 50 W | u | D5040 | Iluminación | LUM | Luminarias | Luminarias | IE_LUM_Reflector-LED_050W | IfcLightFixture | 23-35 47 00 | IE-D50-LUM
IE-D50-LUM-REF-100W | Reflector LED | 100 W | u | D5040 | Iluminación | LUM | Luminarias | Luminarias | IE_LUM_Reflector-LED_100W | IfcLightFixture | 23-35 47 00 | IE-D50-LUM
IE-D50-LUM-REF-200W | Reflector LED | 200 W | u | D5040 | Iluminación | LUM | Luminarias | Luminarias | IE_LUM_Reflector-LED_200W | IfcLightFixture | 23-35 47 00 | IE-D50-LUM
IE-D50-LUM-BOL-JAR-10W | Bolardo de jardín | 10 W · h 80 | u | D5040 | Iluminación | LUM | Luminarias | Luminarias | IE_LUM_Bolardo-de-jardin_10W | IfcLightFixture | 23-35 47 00 | IE-D50-LUM
IE-D50-LUM-EMP-PIS-05W | Empotrado de piso exterior IP67 | 5 W | u | D5040 | Iluminación | LUM | Luminarias | Luminarias | IE_LUM_Empotrado-de-piso-exterior-IP67_05W | IfcLightFixture | 23-35 47 00 | IE-D50-LUM
IE-D50-LUM-SUM-PIS-18W | Luminaria sumergible de piscina | 18 W | u | D5040 | Iluminación | LUM | Luminarias | Luminarias | IE_LUM_Luminaria-sumergible-de-piscina_18W | IfcLightFixture | 23-35 47 00 | IE-D50-LUM
IE-D50-LUM-POS-04M-30W | Poste de alumbrado 4 m con luminaria | 30 W | u | D5040 | Iluminación | LUM | Luminarias | Luminarias | IE_LUM_Poste-de-alumbrado-4-m-con-luminaria_30W | IfcLightFixture | 23-35 47 00 | IE-D50-LUM
IE-D50-LUM-POS-06M-60W | Poste 6 m con luminaria vial | 60 W | u | D5040 | Iluminación | LUM | Luminarias | Luminarias | IE_LUM_Poste-6-m-con-luminaria-vial_60W | IfcLightFixture | 23-35 47 00 | IE-D50-LUM
IE-D50-LUM-POS-08M-100W | Poste 8 m con luminaria vial | 100 W | u | D5040 | Iluminación | LUM | Luminarias | Luminarias | IE_LUM_Poste-8-m-con-luminaria-vial_100W | IfcLightFixture | 23-35 47 00 | IE-D50-LUM
IE-D50-LUM-POS-10M-150W | Poste 10 m con luminaria vial | 150 W | u | D5040 | Iluminación | LUM | Luminarias | Luminarias | IE_LUM_Poste-10-m-con-luminaria-vial_150W | IfcLightFixture | 23-35 47 00 | IE-D50-LUM
IE-D50-LUM-EME-2F | Luminaria de emergencia 2 faros | autonomía 90 min | u | D5040 | Iluminación | LUM | Luminarias | Luminarias | IE_LUM_Luminaria-de-emergencia-2-faros_2F | IfcLightFixture | 23-35 47 00 | IE-D50-LUM
IE-D50-LUM-EME-LED-PAN | Kit de emergencia para panel LED | 90 min | u | D5040 | Iluminación | LUM | Luminarias | Luminarias | IE_LUM_Kit-de-emergencia-para-panel-LED | IfcLightFixture | 23-35 47 00 | IE-D50-LUM
IE-D50-LUM-SAL-LED | Letrero SALIDA LED con batería | 90 min | u | D5040 | Iluminación | LUM | Luminarias | Luminarias | IE_LUM_Letrero-SALIDA-LED-con-bateria | IfcLightFixture | 23-35 47 00 | IE-D50-LUM
IE-D50-LUM-EXA-LED | Lámpara de examen/cabecera de cama |  | u | D5040 | Iluminación | LUM | Luminarias | Luminarias | IE_LUM_Lampara-de-examen-cabecera-de-cama | IfcLightFixture | 23-35 47 00 | IE-D50-LUM
IE-D50-LUM-TIR-IP67 | Tira LED Direccionable / Alta Densidad IP65/IP67/IP68 |  | m | D5040 | Iluminación | LUM | Luminarias | Luminarias | IE_LUM_Tira-LED-Direccionable-Alta-_TIR-IP67 | IfcLightFixture | 23-35 47 00 | IE-D50-LUM | Agregado desde BASE_DE_DATOS_DION_completa.xlsx · POR VERIFICAR
IE-D50-LUM-FTE-12V-100W | Fuente de Poder 12V/24V + Driver Regulable Dimmer LED |  | U | D5040 | Iluminación | LUM | Luminarias | Luminarias | IE_LUM_Fuente-de-Poder-12V-24V-Driv_FTE-12V-100W | IfcLightFixture | 23-35 47 00 | IE-D50-LUM | Agregado desde BASE_DE_DATOS_DION_completa.xlsx · POR VERIFICAR
IE-D50 · D5090 Otros sistemas eléctricos (respaldo, tierra, renovables)
IE-D50-GEN-DSL-020KW | Generador diésel insonorizado 20 kW stand-by | 20 kW · 25 kVA | u | D5090 | Otros sistemas eléctricos (respaldo, tierra, renovables) | GEN | Grupos electrógenos | Equipos eléctricos | IE_GEN_Generador-diesel-insonorizado-20-kW-st_20kW | IfcElectricGenerator.ENGINEGENERATOR | 23-35 11 15 | IE-D50-GEN
IE-D50-GEN-DSL-030KW | Generador diésel insonorizado 30 kW stand-by | 30 kW · 38 kVA | u | D5090 | Otros sistemas eléctricos (respaldo, tierra, renovables) | GEN | Grupos electrógenos | Equipos eléctricos | IE_GEN_Generador-diesel-insonorizado-30-kW-st_30kW | IfcElectricGenerator.ENGINEGENERATOR | 23-35 11 15 | IE-D50-GEN
IE-D50-GEN-DSL-050KW | Generador diésel insonorizado 50 kW stand-by | 50 kW · 62 kVA | u | D5090 | Otros sistemas eléctricos (respaldo, tierra, renovables) | GEN | Grupos electrógenos | Equipos eléctricos | IE_GEN_Generador-diesel-insonorizado-50-kW-st_50kW | IfcElectricGenerator.ENGINEGENERATOR | 23-35 11 15 | IE-D50-GEN
IE-D50-GEN-DSL-080KW | Generador diésel insonorizado 80 kW stand-by | 80 kW · 100 kVA | u | D5090 | Otros sistemas eléctricos (respaldo, tierra, renovables) | GEN | Grupos electrógenos | Equipos eléctricos | IE_GEN_Generador-diesel-insonorizado-80-kW-st_80kW | IfcElectricGenerator.ENGINEGENERATOR | 23-35 11 15 | IE-D50-GEN
IE-D50-GEN-DSL-100KW | Generador diésel insonorizado 100 kW stand-by | 100 kW · 125 kVA | u | D5090 | Otros sistemas eléctricos (respaldo, tierra, renovables) | GEN | Grupos electrógenos | Equipos eléctricos | IE_GEN_Generador-diesel-insonorizado-100-kW-s_100kW | IfcElectricGenerator.ENGINEGENERATOR | 23-35 11 15 | IE-D50-GEN | salud: arranque ≤ 10 s red esencial (NFPA 110)
IE-D50-GEN-DSL-150KW | Generador diésel insonorizado 150 kW stand-by | 150 kW · 188 kVA | u | D5090 | Otros sistemas eléctricos (respaldo, tierra, renovables) | GEN | Grupos electrógenos | Equipos eléctricos | IE_GEN_Generador-diesel-insonorizado-150-kW-s_150kW | IfcElectricGenerator.ENGINEGENERATOR | 23-35 11 15 | IE-D50-GEN | salud: arranque ≤ 10 s red esencial (NFPA 110)
IE-D50-GEN-DSL-200KW | Generador diésel insonorizado 200 kW stand-by | 200 kW · 250 kVA | u | D5090 | Otros sistemas eléctricos (respaldo, tierra, renovables) | GEN | Grupos electrógenos | Equipos eléctricos | IE_GEN_Generador-diesel-insonorizado-200-kW-s_200kW | IfcElectricGenerator.ENGINEGENERATOR | 23-35 11 15 | IE-D50-GEN | salud: arranque ≤ 10 s red esencial (NFPA 110)
IE-D50-GEN-DSL-300KW | Generador diésel insonorizado 300 kW stand-by | 300 kW · 375 kVA | u | D5090 | Otros sistemas eléctricos (respaldo, tierra, renovables) | GEN | Grupos electrógenos | Equipos eléctricos | IE_GEN_Generador-diesel-insonorizado-300-kW-s_300kW | IfcElectricGenerator.ENGINEGENERATOR | 23-35 11 15 | IE-D50-GEN | salud: arranque ≤ 10 s red esencial (NFPA 110)
IE-D50-GEN-DSL-500KW | Generador diésel insonorizado 500 kW stand-by | 500 kW · 625 kVA | u | D5090 | Otros sistemas eléctricos (respaldo, tierra, renovables) | GEN | Grupos electrógenos | Equipos eléctricos | IE_GEN_Generador-diesel-insonorizado-500-kW-s_500kW | IfcElectricGenerator.ENGINEGENERATOR | 23-35 11 15 | IE-D50-GEN | salud: arranque ≤ 10 s red esencial (NFPA 110)
IE-D50-GEN-DSL-800KW | Generador diésel insonorizado 800 kW stand-by | 800 kW · 1000 kVA | u | D5090 | Otros sistemas eléctricos (respaldo, tierra, renovables) | GEN | Grupos electrógenos | Equipos eléctricos | IE_GEN_Generador-diesel-insonorizado-800-kW-s_800kW | IfcElectricGenerator.ENGINEGENERATOR | 23-35 11 15 | IE-D50-GEN | salud: arranque ≤ 10 s red esencial (NFPA 110)
IE-D50-GEN-TAN-DIA | Tanque diario de combustible 500 L |  | u | D5090 | Otros sistemas eléctricos (respaldo, tierra, renovables) | GEN | Grupos electrógenos | Equipos eléctricos | IE_GEN_Tanque-diario-de-combustible-500-L | IfcTank.STORAGE | 23-35 11 15 | IE-D50-GEN
IE-D50-GEN-ATS-0100A | Transferencia automática ATS 100 A | 100 A | u | D5090 | Otros sistemas eléctricos (respaldo, tierra, renovables) | GEN | Grupos electrógenos | Equipos eléctricos | IE_GEN_Transferencia-automatica-ATS-100-A_100A | IfcSwitchingDevice.SWITCHDISCONNECTOR | 23-35 11 15 | IE-D50-GEN
IE-D50-GEN-ATS-0200A | Transferencia automática ATS 200 A | 200 A | u | D5090 | Otros sistemas eléctricos (respaldo, tierra, renovables) | GEN | Grupos electrógenos | Equipos eléctricos | IE_GEN_Transferencia-automatica-ATS-200-A_200A | IfcSwitchingDevice.SWITCHDISCONNECTOR | 23-35 11 15 | IE-D50-GEN
IE-D50-GEN-ATS-0400A | Transferencia automática ATS 400 A | 400 A | u | D5090 | Otros sistemas eléctricos (respaldo, tierra, renovables) | GEN | Grupos electrógenos | Equipos eléctricos | IE_GEN_Transferencia-automatica-ATS-400-A_400A | IfcSwitchingDevice.SWITCHDISCONNECTOR | 23-35 11 15 | IE-D50-GEN
IE-D50-GEN-ATS-0600A | Transferencia automática ATS 600 A | 600 A | u | D5090 | Otros sistemas eléctricos (respaldo, tierra, renovables) | GEN | Grupos electrógenos | Equipos eléctricos | IE_GEN_Transferencia-automatica-ATS-600-A_600A | IfcSwitchingDevice.SWITCHDISCONNECTOR | 23-35 11 15 | IE-D50-GEN
IE-D50-GEN-ATS-0800A | Transferencia automática ATS 800 A | 800 A | u | D5090 | Otros sistemas eléctricos (respaldo, tierra, renovables) | GEN | Grupos electrógenos | Equipos eléctricos | IE_GEN_Transferencia-automatica-ATS-800-A_800A | IfcSwitchingDevice.SWITCHDISCONNECTOR | 23-35 11 15 | IE-D50-GEN
IE-D50-GEN-ATS-1200A | Transferencia automática ATS 1200 A | 1200 A | u | D5090 | Otros sistemas eléctricos (respaldo, tierra, renovables) | GEN | Grupos electrógenos | Equipos eléctricos | IE_GEN_Transferencia-automatica-ATS-1200-A_1200A | IfcSwitchingDevice.SWITCHDISCONNECTOR | 23-35 11 15 | IE-D50-GEN
IE-D50-UPS-ONL-1KVA | UPS online doble conversión 1 kVA | 1 kVA | u | D5090 | Otros sistemas eléctricos (respaldo, tierra, renovables) | UPS | UPS y estabilizadores | Equipos eléctricos | IE_UPS_UPS-online-doble-conversion-1-kVA_1kVA | IfcElectricFlowStorageDevice.UPS | 23-35 11 15 | IE-D50-UPS
IE-D50-UPS-ONL-3KVA | UPS online doble conversión 3 kVA | 3 kVA | u | D5090 | Otros sistemas eléctricos (respaldo, tierra, renovables) | UPS | UPS y estabilizadores | Equipos eléctricos | IE_UPS_UPS-online-doble-conversion-3-kVA_3kVA | IfcElectricFlowStorageDevice.UPS | 23-35 11 15 | IE-D50-UPS
IE-D50-UPS-ONL-6KVA | UPS online doble conversión 6 kVA | 6 kVA | u | D5090 | Otros sistemas eléctricos (respaldo, tierra, renovables) | UPS | UPS y estabilizadores | Equipos eléctricos | IE_UPS_UPS-online-doble-conversion-6-kVA_6kVA | IfcElectricFlowStorageDevice.UPS | 23-35 11 15 | IE-D50-UPS
IE-D50-UPS-ONL-10KVA | UPS online doble conversión 10 kVA | 10 kVA | u | D5090 | Otros sistemas eléctricos (respaldo, tierra, renovables) | UPS | UPS y estabilizadores | Equipos eléctricos | IE_UPS_UPS-online-doble-conversion-10-kVA_10kVA | IfcElectricFlowStorageDevice.UPS | 23-35 11 15 | IE-D50-UPS
IE-D50-UPS-ONL-20KVA | UPS online doble conversión 20 kVA | 20 kVA | u | D5090 | Otros sistemas eléctricos (respaldo, tierra, renovables) | UPS | UPS y estabilizadores | Equipos eléctricos | IE_UPS_UPS-online-doble-conversion-20-kVA_20kVA | IfcElectricFlowStorageDevice.UPS | 23-35 11 15 | IE-D50-UPS
IE-D50-UPS-ONL-40KVA | UPS online doble conversión 40 kVA | 40 kVA | u | D5090 | Otros sistemas eléctricos (respaldo, tierra, renovables) | UPS | UPS y estabilizadores | Equipos eléctricos | IE_UPS_UPS-online-doble-conversion-40-kVA_40kVA | IfcElectricFlowStorageDevice.UPS | 23-35 11 15 | IE-D50-UPS
IE-D50-UPS-ONL-80KVA | UPS online doble conversión 80 kVA | 80 kVA | u | D5090 | Otros sistemas eléctricos (respaldo, tierra, renovables) | UPS | UPS y estabilizadores | Equipos eléctricos | IE_UPS_UPS-online-doble-conversion-80-kVA_80kVA | IfcElectricFlowStorageDevice.UPS | 23-35 11 15 | IE-D50-UPS
IE-D50-UPS-ONL-120KVA | UPS online doble conversión 120 kVA | 120 kVA | u | D5090 | Otros sistemas eléctricos (respaldo, tierra, renovables) | UPS | UPS y estabilizadores | Equipos eléctricos | IE_UPS_UPS-online-doble-conversion-120-kVA_120kVA | IfcElectricFlowStorageDevice.UPS | 23-35 11 15 | IE-D50-UPS
IE-D50-UPS-REG-10KVA | Regulador/estabilizador de voltaje 10 kVA | 10 kVA | u | D5090 | Otros sistemas eléctricos (respaldo, tierra, renovables) | UPS | UPS y estabilizadores | Equipos eléctricos | IE_UPS_Regulador-estabilizador-de-voltaje-10_10kVA | IfcTransformer.VOLTAGE | 23-35 11 15 | IE-D50-UPS
IE-D50-SPT-VAR-58-180 | Varilla copperweld 5/8" x 1.80 m | 5/8" x 1.8 m | u | D5090 | Otros sistemas eléctricos (respaldo, tierra, renovables) | SPT | Sistema de puesta a tierra | Accesorios eléctricos / Modelo genérico | IE_SPT_Varilla-copperweld-5-8-x-1.80-m | IfcDiscreteAccessory | 23-35 11 00 | IE-D50-SPT
IE-D50-SPT-VAR-58-240 | Varilla copperweld 5/8" x 2.40 m |  | u | D5090 | Otros sistemas eléctricos (respaldo, tierra, renovables) | SPT | Sistema de puesta a tierra | Accesorios eléctricos / Modelo genérico | IE_SPT_Varilla-copperweld-5-8-x-2.40-m | IfcDiscreteAccessory | 23-35 11 00 | IE-D50-SPT
IE-D50-SPT-VAR-34-300 | Varilla copperweld 3/4" x 3.00 m |  | u | D5090 | Otros sistemas eléctricos (respaldo, tierra, renovables) | SPT | Sistema de puesta a tierra | Accesorios eléctricos / Modelo genérico | IE_SPT_Varilla-copperweld-3-4-x-3.00-m | IfcDiscreteAccessory | 23-35 11 00 | IE-D50-SPT
IE-D50-SPT-MAL-TIE | Malla de puesta a tierra 2/0 AWG |  | m² | D5090 | Otros sistemas eléctricos (respaldo, tierra, renovables) | SPT | Sistema de puesta a tierra | Accesorios eléctricos / Modelo genérico | IE_SPT_Malla-de-puesta-a-tierra-2-0-AWG | IfcDiscreteAccessory | 23-35 11 00 | IE-D50-SPT | R ≤ 5 Ω (≤ 1 Ω sistemas sensibles/hospitales)
IE-D50-SPT-CAJ-REG | Caja de registro de tierra 30x30 |  | u | D5090 | Otros sistemas eléctricos (respaldo, tierra, renovables) | SPT | Sistema de puesta a tierra | Accesorios eléctricos / Modelo genérico | IE_SPT_Caja-de-registro-de-tierra-30x30 | IfcDiscreteAccessory | 23-35 11 00 | IE-D50-SPT
IE-D50-SPT-SOL-EXO | Soldadura exotérmica 90 g |  | u | D5090 | Otros sistemas eléctricos (respaldo, tierra, renovables) | SPT | Sistema de puesta a tierra | Accesorios eléctricos / Modelo genérico | IE_SPT_Soldadura-exotermica-90-g | IfcDiscreteAccessory | 23-35 11 00 | IE-D50-SPT
IE-D50-SPT-BAR-EQU | Barra equipotencial principal (TMGB) |  | u | D5090 | Otros sistemas eléctricos (respaldo, tierra, renovables) | SPT | Sistema de puesta a tierra | Accesorios eléctricos / Modelo genérico | IE_SPT_Barra-equipotencial-principal-TMGB | IfcDiscreteAccessory | 23-35 11 00 | IE-D50-SPT
IE-D50-SPT-BAR-TGB | Barra de tierra de telecomunicaciones (TGB) |  | u | D5090 | Otros sistemas eléctricos (respaldo, tierra, renovables) | SPT | Sistema de puesta a tierra | Accesorios eléctricos / Modelo genérico | IE_SPT_Barra-de-tierra-de-telecomunicaciones | IfcDiscreteAccessory | 23-35 11 00 | IE-D50-SPT
IE-D50-SPT-GEL-MEJ | Gel/mejorador de suelo |  | u | D5090 | Otros sistemas eléctricos (respaldo, tierra, renovables) | SPT | Sistema de puesta a tierra | Accesorios eléctricos / Modelo genérico | IE_SPT_Gel-mejorador-de-suelo | IfcDiscreteAccessory | 23-35 11 00 | IE-D50-SPT
IE-D50-SPT-ELE-QUI | Electrodo químico |  | u | D5090 | Otros sistemas eléctricos (respaldo, tierra, renovables) | SPT | Sistema de puesta a tierra | Accesorios eléctricos / Modelo genérico | IE_SPT_Electrodo-quimico | IfcDiscreteAccessory | 23-35 11 00 | IE-D50-SPT
IE-D50-PRR-PDC-R030 | Pararrayos con dispositivo de cebado (PDC) radio 30 m nivel III | Rp 30 m | u | D5090 | Otros sistemas eléctricos (respaldo, tierra, renovables) | PRR | Protección contra descargas atmosféricas (pararrayos) | Equipos eléctricos / Modelo genérico | IE_PRR_Pararrayos-con-dispositivo-de-cebado-P_R30 | IfcDiscreteAccessory | 23-35 11 00 | IE-D50-PRR | NFC 17-102 / UNE 21186
IE-D50-PRR-PDC-R045 | Pararrayos con dispositivo de cebado (PDC) radio 45 m nivel III | Rp 45 m | u | D5090 | Otros sistemas eléctricos (respaldo, tierra, renovables) | PRR | Protección contra descargas atmosféricas (pararrayos) | Equipos eléctricos / Modelo genérico | IE_PRR_Pararrayos-con-dispositivo-de-cebado-P_R45 | IfcDiscreteAccessory | 23-35 11 00 | IE-D50-PRR | NFC 17-102 / UNE 21186
IE-D50-PRR-PDC-R060 | Pararrayos con dispositivo de cebado (PDC) radio 60 m nivel III | Rp 60 m | u | D5090 | Otros sistemas eléctricos (respaldo, tierra, renovables) | PRR | Protección contra descargas atmosféricas (pararrayos) | Equipos eléctricos / Modelo genérico | IE_PRR_Pararrayos-con-dispositivo-de-cebado-P_R60 | IfcDiscreteAccessory | 23-35 11 00 | IE-D50-PRR | NFC 17-102 / UNE 21186
IE-D50-PRR-PDC-R079 | Pararrayos con dispositivo de cebado (PDC) radio 79 m nivel III | Rp 79 m | u | D5090 | Otros sistemas eléctricos (respaldo, tierra, renovables) | PRR | Protección contra descargas atmosféricas (pararrayos) | Equipos eléctricos / Modelo genérico | IE_PRR_Pararrayos-con-dispositivo-de-cebado-P_R79 | IfcDiscreteAccessory | 23-35 11 00 | IE-D50-PRR | NFC 17-102 / UNE 21186
IE-D50-PRR-PDC-R107 | Pararrayos con dispositivo de cebado (PDC) radio 107 m nivel III | Rp 107 m | u | D5090 | Otros sistemas eléctricos (respaldo, tierra, renovables) | PRR | Protección contra descargas atmosféricas (pararrayos) | Equipos eléctricos / Modelo genérico | IE_PRR_Pararrayos-con-dispositivo-de-cebado-P_R107 | IfcDiscreteAccessory | 23-35 11 00 | IE-D50-PRR | NFC 17-102 / UNE 21186
IE-D50-PRR-FRA-060 | Punta Franklin 60 cm |  | u | D5090 | Otros sistemas eléctricos (respaldo, tierra, renovables) | PRR | Protección contra descargas atmosféricas (pararrayos) | Equipos eléctricos / Modelo genérico | IE_PRR_Punta-Franklin-60-cm | IfcDiscreteAccessory | 23-35 11 00 | IE-D50-PRR
IE-D50-PRR-MAS-6M | Mástil galvanizado 6 m |  | u | D5090 | Otros sistemas eléctricos (respaldo, tierra, renovables) | PRR | Protección contra descargas atmosféricas (pararrayos) | Equipos eléctricos / Modelo genérico | IE_PRR_Mastil-galvanizado-6-m | IfcDiscreteAccessory | 23-35 11 00 | IE-D50-PRR
IE-D50-PRR-BAJ-CU | Bajante de cobre 50 mm² |  | m | D5090 | Otros sistemas eléctricos (respaldo, tierra, renovables) | PRR | Protección contra descargas atmosféricas (pararrayos) | Equipos eléctricos / Modelo genérico | IE_PRR_Bajante-de-cobre-50-mm | IfcDiscreteAccessory | 23-35 11 00 | IE-D50-PRR
IE-D50-PRR-CON-DES | Contador de descargas |  | u | D5090 | Otros sistemas eléctricos (respaldo, tierra, renovables) | PRR | Protección contra descargas atmosféricas (pararrayos) | Equipos eléctricos / Modelo genérico | IE_PRR_Contador-de-descargas | IfcDiscreteAccessory | 23-35 11 00 | IE-D50-PRR
IE-D50-PRR-JAU-FAR | Conductor de jaula de Faraday en cubierta |  | m | D5090 | Otros sistemas eléctricos (respaldo, tierra, renovables) | PRR | Protección contra descargas atmosféricas (pararrayos) | Equipos eléctricos / Modelo genérico | IE_PRR_Conductor-de-jaula-de-Faraday-en-cubie | IfcDiscreteAccessory | 23-35 11 00 | IE-D50-PRR

## ER Energías renovables
ER · Energías renovables — 25 códigos
Carpeta 0M4 · 0SO · 003.MEP/0M4.IE + 0SO · Fotovoltaica on-grid/híbrida (ARCERNNR 001/2021 generación distribuida), solar térmica.
Código DION | Descripción | Dimensión / especificación | Unidad | Assembly Code (Uniformat N3) | Sistema | FAM | Familia | Categoría Revit | Nombre de tipo Revit | IFC 4.3 (IfcExportAs) | OmniClass 23 | Keynote padre | Nota / norma
ER-D50 · D5090 Generación renovable
ER-D50-FV-PAN-450WP | Panel fotovoltaico monocristalino 450 Wp | 450 Wp · ~2.3x1.1 m | u | D5090 | Generación renovable | FV | Sistema fotovoltaico | Equipos eléctricos | ER_FV_Panel-fotovoltaico-monocristalino-450_450Wp | IfcSolarDevice.SOLARPANEL | 23-35 11 17 | ER-D50-FV
ER-D50-FV-PAN-550WP | Panel fotovoltaico monocristalino 550 Wp | 550 Wp · ~2.3x1.1 m | u | D5090 | Generación renovable | FV | Sistema fotovoltaico | Equipos eléctricos | ER_FV_Panel-fotovoltaico-monocristalino-550_550Wp | IfcSolarDevice.SOLARPANEL | 23-35 11 17 | ER-D50-FV
ER-D50-FV-PAN-600WP | Panel fotovoltaico monocristalino 600 Wp | 600 Wp · ~2.3x1.1 m | u | D5090 | Generación renovable | FV | Sistema fotovoltaico | Equipos eléctricos | ER_FV_Panel-fotovoltaico-monocristalino-600_600Wp | IfcSolarDevice.SOLARPANEL | 23-35 11 17 | ER-D50-FV
ER-D50-FV-PAN-650WP | Panel fotovoltaico monocristalino 650 Wp | 650 Wp · ~2.3x1.1 m | u | D5090 | Generación renovable | FV | Sistema fotovoltaico | Equipos eléctricos | ER_FV_Panel-fotovoltaico-monocristalino-650_650Wp | IfcSolarDevice.SOLARPANEL | 23-35 11 17 | ER-D50-FV
ER-D50-FV-INV-3KW | Inversor on-grid 3 kW | 3 kW | u | D5090 | Generación renovable | FV | Sistema fotovoltaico | Equipos eléctricos | ER_FV_Inversor-on-grid-3-kW_3kW | IfcElectricFlowTreatmentDevice.INVERTER | 23-35 11 17 | ER-D50-FV
ER-D50-FV-INV-5KW | Inversor on-grid 5 kW | 5 kW | u | D5090 | Generación renovable | FV | Sistema fotovoltaico | Equipos eléctricos | ER_FV_Inversor-on-grid-5-kW_5kW | IfcElectricFlowTreatmentDevice.INVERTER | 23-35 11 17 | ER-D50-FV
ER-D50-FV-INV-10KW | Inversor on-grid 10 kW | 10 kW | u | D5090 | Generación renovable | FV | Sistema fotovoltaico | Equipos eléctricos | ER_FV_Inversor-on-grid-10-kW_10kW | IfcElectricFlowTreatmentDevice.INVERTER | 23-35 11 17 | ER-D50-FV
ER-D50-FV-INV-20KW | Inversor on-grid 20 kW | 20 kW | u | D5090 | Generación renovable | FV | Sistema fotovoltaico | Equipos eléctricos | ER_FV_Inversor-on-grid-20-kW_20kW | IfcElectricFlowTreatmentDevice.INVERTER | 23-35 11 17 | ER-D50-FV
ER-D50-FV-INV-30KW | Inversor on-grid 30 kW | 30 kW | u | D5090 | Generación renovable | FV | Sistema fotovoltaico | Equipos eléctricos | ER_FV_Inversor-on-grid-30-kW_30kW | IfcElectricFlowTreatmentDevice.INVERTER | 23-35 11 17 | ER-D50-FV
ER-D50-FV-INV-50KW | Inversor on-grid 50 kW | 50 kW | u | D5090 | Generación renovable | FV | Sistema fotovoltaico | Equipos eléctricos | ER_FV_Inversor-on-grid-50-kW_50kW | IfcElectricFlowTreatmentDevice.INVERTER | 23-35 11 17 | ER-D50-FV
ER-D50-FV-INV-100KW | Inversor on-grid 100 kW | 100 kW | u | D5090 | Generación renovable | FV | Sistema fotovoltaico | Equipos eléctricos | ER_FV_Inversor-on-grid-100-kW_100kW | IfcElectricFlowTreatmentDevice.INVERTER | 23-35 11 17 | ER-D50-FV
ER-D50-FV-HIB-5KW | Inversor híbrido 5 kW | 5 kW | u | D5090 | Generación renovable | FV | Sistema fotovoltaico | Equipos eléctricos | ER_FV_Inversor-hibrido-5-kW_5kW | IfcElectricFlowTreatmentDevice.INVERTER | 23-35 11 17 | ER-D50-FV
ER-D50-FV-HIB-10KW | Inversor híbrido 10 kW | 10 kW | u | D5090 | Generación renovable | FV | Sistema fotovoltaico | Equipos eléctricos | ER_FV_Inversor-hibrido-10-kW_10kW | IfcElectricFlowTreatmentDevice.INVERTER | 23-35 11 17 | ER-D50-FV
ER-D50-FV-BAT-5KWH | Banco de baterías de litio LFP 5 kWh | 5 kWh | u | D5090 | Generación renovable | FV | Sistema fotovoltaico | Equipos eléctricos | ER_FV_Banco-de-baterias-de-litio-LFP-5-kWh_5kWh | IfcElectricFlowStorageDevice.BATTERY | 23-35 11 17 | ER-D50-FV
ER-D50-FV-BAT-10KWH | Banco de baterías de litio LFP 10 kWh | 10 kWh | u | D5090 | Generación renovable | FV | Sistema fotovoltaico | Equipos eléctricos | ER_FV_Banco-de-baterias-de-litio-LFP-10-kWh_10kWh | IfcElectricFlowStorageDevice.BATTERY | 23-35 11 17 | ER-D50-FV
ER-D50-FV-BAT-15KWH | Banco de baterías de litio LFP 15 kWh | 15 kWh | u | D5090 | Generación renovable | FV | Sistema fotovoltaico | Equipos eléctricos | ER_FV_Banco-de-baterias-de-litio-LFP-15-kWh_15kWh | IfcElectricFlowStorageDevice.BATTERY | 23-35 11 17 | ER-D50-FV
ER-D50-FV-BAT-30KWH | Banco de baterías de litio LFP 30 kWh | 30 kWh | u | D5090 | Generación renovable | FV | Sistema fotovoltaico | Equipos eléctricos | ER_FV_Banco-de-baterias-de-litio-LFP-30-kWh_30kWh | IfcElectricFlowStorageDevice.BATTERY | 23-35 11 17 | ER-D50-FV
ER-D50-FV-EST-COP | Estructura de soporte en cubierta |  | u | D5090 | Generación renovable | FV | Sistema fotovoltaico | Equipos eléctricos | ER_FV_Estructura-de-soporte-en-cubierta | IfcSolarDevice.SOLARPANEL | 23-35 11 17 | ER-D50-FV
ER-D50-FV-EST-SUE | Estructura en suelo |  | u | D5090 | Generación renovable | FV | Sistema fotovoltaico | Equipos eléctricos | ER_FV_Estructura-en-suelo | IfcSolarDevice.SOLARPANEL | 23-35 11 17 | ER-D50-FV
ER-D50-FV-MIC-INV | Microinversor |  | u | D5090 | Generación renovable | FV | Sistema fotovoltaico | Equipos eléctricos | ER_FV_Microinversor | IfcSolarDevice.SOLARPANEL | 23-35 11 17 | ER-D50-FV
ER-D50-FV-CAJ-DC | Caja combinadora DC |  | u | D5090 | Generación renovable | FV | Sistema fotovoltaico | Equipos eléctricos | ER_FV_Caja-combinadora-DC | IfcSolarDevice.SOLARPANEL | 23-35 11 17 | ER-D50-FV
ER-D50-FV-MED-BID | Medidor bidireccional |  | u | D5090 | Generación renovable | FV | Sistema fotovoltaico | Equipos eléctricos | ER_FV_Medidor-bidireccional | IfcSolarDevice.SOLARPANEL | 23-35 11 17 | ER-D50-FV
ER-D50-FV-COL-SOL | Colector solar térmico de placa plana 2 m² |  | u | D5090 | Generación renovable | FV | Sistema fotovoltaico | Equipos eléctricos | ER_FV_Colector-solar-termico-de-placa-plana | IfcSolarDevice.SOLARPANEL | 23-35 11 17 | ER-D50-FV
ER-D50-FV-TUB-VAC | Colector de tubos al vacío 20 tubos |  | u | D5090 | Generación renovable | FV | Sistema fotovoltaico | Equipos eléctricos | ER_FV_Colector-de-tubos-al-vacio-20-tubos | IfcSolarDevice.SOLARPANEL | 23-35 11 17 | ER-D50-FV
ER-D50-FV-AER-1KW | Aerogenerador 1 kW |  | u | D5090 | Generación renovable | FV | Sistema fotovoltaico | Equipos eléctricos | ER_FV_Aerogenerador-1-kW | IfcSolarDevice.SOLARPANEL | 23-35 11 17 | ER-D50-FV

## MEC HVAC climatizacion
MEC · Mecánicas: climatización y ventilación (HVAC) — 242 códigos
Carpeta 0M2 · 003.MEP/0M2.MEC · NEC-11 (eficiencia energética), ASHRAE 62.1/90.1/170 (salud), cargas por zona climática ecuatoriana.
Código DION | Descripción | Dimensión / especificación | Unidad | Assembly Code (Uniformat N3) | Sistema | FAM | Familia | Categoría Revit | Nombre de tipo Revit | IFC 4.3 (IfcExportAs) | OmniClass 23 | Keynote padre | Nota / norma
MEC-D30 · D3050 Unidades terminales y paquetes
MEC-D30-SPL-PAR-09K | Split de pared inverter 9000 BTU/h | 9000 BTU/h · 0.75 TR · SEER ≥ 18 | u | D3050 | Unidades terminales y paquetes | SPL | Aire acondicionado tipo split | Equipos mecánicos | MEC_SPL_Split-de-pared-inverter-9000-BTU-h_9k | IfcUnitaryEquipment.SPLITSYSTEM | 23-33 25 00 | MEC-D30-SPL
MEC-D30-SPL-PAR-12K | Split de pared inverter 12000 BTU/h | 12000 BTU/h · 1.0 TR · SEER ≥ 18 | u | D3050 | Unidades terminales y paquetes | SPL | Aire acondicionado tipo split | Equipos mecánicos | MEC_SPL_Split-de-pared-inverter-12000-BTU-h_12k | IfcUnitaryEquipment.SPLITSYSTEM | 23-33 25 00 | MEC-D30-SPL
MEC-D30-SPL-PAR-18K | Split de pared inverter 18000 BTU/h | 18000 BTU/h · 1.5 TR · SEER ≥ 18 | u | D3050 | Unidades terminales y paquetes | SPL | Aire acondicionado tipo split | Equipos mecánicos | MEC_SPL_Split-de-pared-inverter-18000-BTU-h_18k | IfcUnitaryEquipment.SPLITSYSTEM | 23-33 25 00 | MEC-D30-SPL
MEC-D30-SPL-PAR-24K | Split de pared inverter 24000 BTU/h | 24000 BTU/h · 2.0 TR · SEER ≥ 18 | u | D3050 | Unidades terminales y paquetes | SPL | Aire acondicionado tipo split | Equipos mecánicos | MEC_SPL_Split-de-pared-inverter-24000-BTU-h_24k | IfcUnitaryEquipment.SPLITSYSTEM | 23-33 25 00 | MEC-D30-SPL
MEC-D30-SPL-PAR-30K | Split de pared inverter 30000 BTU/h | 30000 BTU/h · 2.5 TR · SEER ≥ 18 | u | D3050 | Unidades terminales y paquetes | SPL | Aire acondicionado tipo split | Equipos mecánicos | MEC_SPL_Split-de-pared-inverter-30000-BTU-h_30k | IfcUnitaryEquipment.SPLITSYSTEM | 23-33 25 00 | MEC-D30-SPL
MEC-D30-SPL-PAR-36K | Split de pared inverter 36000 BTU/h | 36000 BTU/h · 3.0 TR · SEER ≥ 18 | u | D3050 | Unidades terminales y paquetes | SPL | Aire acondicionado tipo split | Equipos mecánicos | MEC_SPL_Split-de-pared-inverter-36000-BTU-h_36k | IfcUnitaryEquipment.SPLITSYSTEM | 23-33 25 00 | MEC-D30-SPL
MEC-D30-SPL-CAS-18K | Split cassette 4 vías 18000 BTU/h | 18000 BTU/h | u | D3050 | Unidades terminales y paquetes | SPL | Aire acondicionado tipo split | Equipos mecánicos | MEC_SPL_Split-cassette-4-vias-18000-BTU-h_18k | IfcUnitaryEquipment.SPLITSYSTEM | 23-33 25 00 | MEC-D30-SPL
MEC-D30-SPL-PTE-18K | Split piso-techo 18000 BTU/h | 18000 BTU/h | u | D3050 | Unidades terminales y paquetes | SPL | Aire acondicionado tipo split | Equipos mecánicos | MEC_SPL_Split-piso-techo-18000-BTU-h_18k | IfcUnitaryEquipment.SPLITSYSTEM | 23-33 25 00 | MEC-D30-SPL
MEC-D30-SPL-DUC-18K | Split ducto (fan coil + condensadora) 18000 BTU/h | 18000 BTU/h | u | D3050 | Unidades terminales y paquetes | SPL | Aire acondicionado tipo split | Equipos mecánicos | MEC_SPL_Split-ducto-fan-coil-condensadora-1800_18k | IfcUnitaryEquipment.SPLITSYSTEM | 23-33 25 00 | MEC-D30-SPL
MEC-D30-SPL-CAS-24K | Split cassette 4 vías 24000 BTU/h | 24000 BTU/h | u | D3050 | Unidades terminales y paquetes | SPL | Aire acondicionado tipo split | Equipos mecánicos | MEC_SPL_Split-cassette-4-vias-24000-BTU-h_24k | IfcUnitaryEquipment.SPLITSYSTEM | 23-33 25 00 | MEC-D30-SPL
MEC-D30-SPL-PTE-24K | Split piso-techo 24000 BTU/h | 24000 BTU/h | u | D3050 | Unidades terminales y paquetes | SPL | Aire acondicionado tipo split | Equipos mecánicos | MEC_SPL_Split-piso-techo-24000-BTU-h_24k | IfcUnitaryEquipment.SPLITSYSTEM | 23-33 25 00 | MEC-D30-SPL
MEC-D30-SPL-DUC-24K | Split ducto (fan coil + condensadora) 24000 BTU/h | 24000 BTU/h | u | D3050 | Unidades terminales y paquetes | SPL | Aire acondicionado tipo split | Equipos mecánicos | MEC_SPL_Split-ducto-fan-coil-condensadora-2400_24k | IfcUnitaryEquipment.SPLITSYSTEM | 23-33 25 00 | MEC-D30-SPL
MEC-D30-SPL-CAS-36K | Split cassette 4 vías 36000 BTU/h | 36000 BTU/h | u | D3050 | Unidades terminales y paquetes | SPL | Aire acondicionado tipo split | Equipos mecánicos | MEC_SPL_Split-cassette-4-vias-36000-BTU-h_36k | IfcUnitaryEquipment.SPLITSYSTEM | 23-33 25 00 | MEC-D30-SPL
MEC-D30-SPL-PTE-36K | Split piso-techo 36000 BTU/h | 36000 BTU/h | u | D3050 | Unidades terminales y paquetes | SPL | Aire acondicionado tipo split | Equipos mecánicos | MEC_SPL_Split-piso-techo-36000-BTU-h_36k | IfcUnitaryEquipment.SPLITSYSTEM | 23-33 25 00 | MEC-D30-SPL
MEC-D30-SPL-DUC-36K | Split ducto (fan coil + condensadora) 36000 BTU/h | 36000 BTU/h | u | D3050 | Unidades terminales y paquetes | SPL | Aire acondicionado tipo split | Equipos mecánicos | MEC_SPL_Split-ducto-fan-coil-condensadora-3600_36k | IfcUnitaryEquipment.SPLITSYSTEM | 23-33 25 00 | MEC-D30-SPL
MEC-D30-SPL-CAS-48K | Split cassette 4 vías 48000 BTU/h | 48000 BTU/h | u | D3050 | Unidades terminales y paquetes | SPL | Aire acondicionado tipo split | Equipos mecánicos | MEC_SPL_Split-cassette-4-vias-48000-BTU-h_48k | IfcUnitaryEquipment.SPLITSYSTEM | 23-33 25 00 | MEC-D30-SPL
MEC-D30-SPL-PTE-48K | Split piso-techo 48000 BTU/h | 48000 BTU/h | u | D3050 | Unidades terminales y paquetes | SPL | Aire acondicionado tipo split | Equipos mecánicos | MEC_SPL_Split-piso-techo-48000-BTU-h_48k | IfcUnitaryEquipment.SPLITSYSTEM | 23-33 25 00 | MEC-D30-SPL
MEC-D30-SPL-DUC-48K | Split ducto (fan coil + condensadora) 48000 BTU/h | 48000 BTU/h | u | D3050 | Unidades terminales y paquetes | SPL | Aire acondicionado tipo split | Equipos mecánicos | MEC_SPL_Split-ducto-fan-coil-condensadora-4800_48k | IfcUnitaryEquipment.SPLITSYSTEM | 23-33 25 00 | MEC-D30-SPL
MEC-D30-SPL-CAS-60K | Split cassette 4 vías 60000 BTU/h | 60000 BTU/h | u | D3050 | Unidades terminales y paquetes | SPL | Aire acondicionado tipo split | Equipos mecánicos | MEC_SPL_Split-cassette-4-vias-60000-BTU-h_60k | IfcUnitaryEquipment.SPLITSYSTEM | 23-33 25 00 | MEC-D30-SPL
MEC-D30-SPL-PTE-60K | Split piso-techo 60000 BTU/h | 60000 BTU/h | u | D3050 | Unidades terminales y paquetes | SPL | Aire acondicionado tipo split | Equipos mecánicos | MEC_SPL_Split-piso-techo-60000-BTU-h_60k | IfcUnitaryEquipment.SPLITSYSTEM | 23-33 25 00 | MEC-D30-SPL
MEC-D30-SPL-DUC-60K | Split ducto (fan coil + condensadora) 60000 BTU/h | 60000 BTU/h | u | D3050 | Unidades terminales y paquetes | SPL | Aire acondicionado tipo split | Equipos mecánicos | MEC_SPL_Split-ducto-fan-coil-condensadora-6000_60k | IfcUnitaryEquipment.SPLITSYSTEM | 23-33 25 00 | MEC-D30-SPL
MEC-D30-SPL-PAQ-3TR | Unidad paquete (rooftop) 3 TR | 3 TR | u | D3050 | Unidades terminales y paquetes | SPL | Aire acondicionado tipo split | Equipos mecánicos | MEC_SPL_Unidad-paquete-rooftop-3-TR_3TR | IfcUnitaryEquipment.ROOFTOPUNIT | 23-33 25 00 | MEC-D30-SPL
MEC-D30-SPL-PAQ-5TR | Unidad paquete (rooftop) 5 TR | 5 TR | u | D3050 | Unidades terminales y paquetes | SPL | Aire acondicionado tipo split | Equipos mecánicos | MEC_SPL_Unidad-paquete-rooftop-5-TR_5TR | IfcUnitaryEquipment.ROOFTOPUNIT | 23-33 25 00 | MEC-D30-SPL
MEC-D30-SPL-PAQ-7P5TR | Unidad paquete (rooftop) 7.5 TR | 7.5 TR | u | D3050 | Unidades terminales y paquetes | SPL | Aire acondicionado tipo split | Equipos mecánicos | MEC_SPL_Unidad-paquete-rooftop-7.5-TR_7P5TR | IfcUnitaryEquipment.ROOFTOPUNIT | 23-33 25 00 | MEC-D30-SPL
MEC-D30-SPL-PAQ-10TR | Unidad paquete (rooftop) 10 TR | 10 TR | u | D3050 | Unidades terminales y paquetes | SPL | Aire acondicionado tipo split | Equipos mecánicos | MEC_SPL_Unidad-paquete-rooftop-10-TR_10TR | IfcUnitaryEquipment.ROOFTOPUNIT | 23-33 25 00 | MEC-D30-SPL
MEC-D30-SPL-PAQ-15TR | Unidad paquete (rooftop) 15 TR | 15 TR | u | D3050 | Unidades terminales y paquetes | SPL | Aire acondicionado tipo split | Equipos mecánicos | MEC_SPL_Unidad-paquete-rooftop-15-TR_15TR | IfcUnitaryEquipment.ROOFTOPUNIT | 23-33 25 00 | MEC-D30-SPL
MEC-D30-SPL-PAQ-20TR | Unidad paquete (rooftop) 20 TR | 20 TR | u | D3050 | Unidades terminales y paquetes | SPL | Aire acondicionado tipo split | Equipos mecánicos | MEC_SPL_Unidad-paquete-rooftop-20-TR_20TR | IfcUnitaryEquipment.ROOFTOPUNIT | 23-33 25 00 | MEC-D30-SPL
MEC-D30-SPL-PAQ-25TR | Unidad paquete (rooftop) 25 TR | 25 TR | u | D3050 | Unidades terminales y paquetes | SPL | Aire acondicionado tipo split | Equipos mecánicos | MEC_SPL_Unidad-paquete-rooftop-25-TR_25TR | IfcUnitaryEquipment.ROOFTOPUNIT | 23-33 25 00 | MEC-D30-SPL
MEC-D30-SPL-VEN-60K | Aire acondicionado de precisión (data center) 60 kBTU/h |  | u | D3050 | Unidades terminales y paquetes | SPL | Aire acondicionado tipo split | Equipos mecánicos | MEC_SPL_Aire-acondicionado-de-precision-data-c_60k | IfcUnitaryEquipment | 23-33 25 00 | MEC-D30-SPL
MEC-D30-VRF-CON-08HP | Condensadora VRF 8 HP | 8 HP ≈ 22.4 kW | u | D3050 | Unidades terminales y paquetes | VRF | Sistemas VRF | Equipos mecánicos | MEC_VRF_Condensadora-VRF-8-HP_8HP | IfcUnitaryEquipment.SPLITSYSTEM | 23-33 25 00 | MEC-D30-VRF
MEC-D30-VRF-CON-10HP | Condensadora VRF 10 HP | 10 HP ≈ 28.0 kW | u | D3050 | Unidades terminales y paquetes | VRF | Sistemas VRF | Equipos mecánicos | MEC_VRF_Condensadora-VRF-10-HP_10HP | IfcUnitaryEquipment.SPLITSYSTEM | 23-33 25 00 | MEC-D30-VRF
MEC-D30-VRF-CON-12HP | Condensadora VRF 12 HP | 12 HP ≈ 33.6 kW | u | D3050 | Unidades terminales y paquetes | VRF | Sistemas VRF | Equipos mecánicos | MEC_VRF_Condensadora-VRF-12-HP_12HP | IfcUnitaryEquipment.SPLITSYSTEM | 23-33 25 00 | MEC-D30-VRF
MEC-D30-VRF-CON-14HP | Condensadora VRF 14 HP | 14 HP ≈ 39.2 kW | u | D3050 | Unidades terminales y paquetes | VRF | Sistemas VRF | Equipos mecánicos | MEC_VRF_Condensadora-VRF-14-HP_14HP | IfcUnitaryEquipment.SPLITSYSTEM | 23-33 25 00 | MEC-D30-VRF
MEC-D30-VRF-CON-16HP | Condensadora VRF 16 HP | 16 HP ≈ 44.8 kW | u | D3050 | Unidades terminales y paquetes | VRF | Sistemas VRF | Equipos mecánicos | MEC_VRF_Condensadora-VRF-16-HP_16HP | IfcUnitaryEquipment.SPLITSYSTEM | 23-33 25 00 | MEC-D30-VRF
MEC-D30-VRF-CON-18HP | Condensadora VRF 18 HP | 18 HP ≈ 50.4 kW | u | D3050 | Unidades terminales y paquetes | VRF | Sistemas VRF | Equipos mecánicos | MEC_VRF_Condensadora-VRF-18-HP_18HP | IfcUnitaryEquipment.SPLITSYSTEM | 23-33 25 00 | MEC-D30-VRF
MEC-D30-VRF-CON-20HP | Condensadora VRF 20 HP | 20 HP ≈ 56.0 kW | u | D3050 | Unidades terminales y paquetes | VRF | Sistemas VRF | Equipos mecánicos | MEC_VRF_Condensadora-VRF-20-HP_20HP | IfcUnitaryEquipment.SPLITSYSTEM | 23-33 25 00 | MEC-D30-VRF
MEC-D30-VRF-CON-24HP | Condensadora VRF 24 HP | 24 HP ≈ 67.2 kW | u | D3050 | Unidades terminales y paquetes | VRF | Sistemas VRF | Equipos mecánicos | MEC_VRF_Condensadora-VRF-24-HP_24HP | IfcUnitaryEquipment.SPLITSYSTEM | 23-33 25 00 | MEC-D30-VRF
MEC-D30-VRF-CON-28HP | Condensadora VRF 28 HP | 28 HP ≈ 78.4 kW | u | D3050 | Unidades terminales y paquetes | VRF | Sistemas VRF | Equipos mecánicos | MEC_VRF_Condensadora-VRF-28-HP_28HP | IfcUnitaryEquipment.SPLITSYSTEM | 23-33 25 00 | MEC-D30-VRF
MEC-D30-VRF-CON-32HP | Condensadora VRF 32 HP | 32 HP ≈ 89.6 kW | u | D3050 | Unidades terminales y paquetes | VRF | Sistemas VRF | Equipos mecánicos | MEC_VRF_Condensadora-VRF-32-HP_32HP | IfcUnitaryEquipment.SPLITSYSTEM | 23-33 25 00 | MEC-D30-VRF
MEC-D30-VRF-CON-36HP | Condensadora VRF 36 HP | 36 HP ≈ 100.8 kW | u | D3050 | Unidades terminales y paquetes | VRF | Sistemas VRF | Equipos mecánicos | MEC_VRF_Condensadora-VRF-36-HP_36HP | IfcUnitaryEquipment.SPLITSYSTEM | 23-33 25 00 | MEC-D30-VRF
MEC-D30-VRF-CON-48HP | Condensadora VRF 48 HP | 48 HP ≈ 134.4 kW | u | D3050 | Unidades terminales y paquetes | VRF | Sistemas VRF | Equipos mecánicos | MEC_VRF_Condensadora-VRF-48-HP_48HP | IfcUnitaryEquipment.SPLITSYSTEM | 23-33 25 00 | MEC-D30-VRF
MEC-D30-VRF-CAS-2P2KW | Evaporadora VRF cassette 2.2 kW | 2.2 kW | u | D3050 | Unidades terminales y paquetes | VRF | Sistemas VRF | Equipos mecánicos | MEC_VRF_Evaporadora-VRF-cassette-2.2-kW_2P2kW | IfcUnitaryEquipment.SPLITSYSTEM | 23-33 25 00 | MEC-D30-VRF
MEC-D30-VRF-DUC-2P2KW | Evaporadora VRF ducto 2.2 kW | 2.2 kW | u | D3050 | Unidades terminales y paquetes | VRF | Sistemas VRF | Equipos mecánicos | MEC_VRF_Evaporadora-VRF-ducto-2.2-kW_2P2kW | IfcUnitaryEquipment.SPLITSYSTEM | 23-33 25 00 | MEC-D30-VRF
MEC-D30-VRF-CAS-2P8KW | Evaporadora VRF cassette 2.8 kW | 2.8 kW | u | D3050 | Unidades terminales y paquetes | VRF | Sistemas VRF | Equipos mecánicos | MEC_VRF_Evaporadora-VRF-cassette-2.8-kW_2P8kW | IfcUnitaryEquipment.SPLITSYSTEM | 23-33 25 00 | MEC-D30-VRF
MEC-D30-VRF-DUC-2P8KW | Evaporadora VRF ducto 2.8 kW | 2.8 kW | u | D3050 | Unidades terminales y paquetes | VRF | Sistemas VRF | Equipos mecánicos | MEC_VRF_Evaporadora-VRF-ducto-2.8-kW_2P8kW | IfcUnitaryEquipment.SPLITSYSTEM | 23-33 25 00 | MEC-D30-VRF
MEC-D30-VRF-CAS-3P6KW | Evaporadora VRF cassette 3.6 kW | 3.6 kW | u | D3050 | Unidades terminales y paquetes | VRF | Sistemas VRF | Equipos mecánicos | MEC_VRF_Evaporadora-VRF-cassette-3.6-kW_3P6kW | IfcUnitaryEquipment.SPLITSYSTEM | 23-33 25 00 | MEC-D30-VRF
MEC-D30-VRF-DUC-3P6KW | Evaporadora VRF ducto 3.6 kW | 3.6 kW | u | D3050 | Unidades terminales y paquetes | VRF | Sistemas VRF | Equipos mecánicos | MEC_VRF_Evaporadora-VRF-ducto-3.6-kW_3P6kW | IfcUnitaryEquipment.SPLITSYSTEM | 23-33 25 00 | MEC-D30-VRF
MEC-D30-VRF-CAS-4P5KW | Evaporadora VRF cassette 4.5 kW | 4.5 kW | u | D3050 | Unidades terminales y paquetes | VRF | Sistemas VRF | Equipos mecánicos | MEC_VRF_Evaporadora-VRF-cassette-4.5-kW_4P5kW | IfcUnitaryEquipment.SPLITSYSTEM | 23-33 25 00 | MEC-D30-VRF
MEC-D30-VRF-DUC-4P5KW | Evaporadora VRF ducto 4.5 kW | 4.5 kW | u | D3050 | Unidades terminales y paquetes | VRF | Sistemas VRF | Equipos mecánicos | MEC_VRF_Evaporadora-VRF-ducto-4.5-kW_4P5kW | IfcUnitaryEquipment.SPLITSYSTEM | 23-33 25 00 | MEC-D30-VRF
MEC-D30-VRF-CAS-5P6KW | Evaporadora VRF cassette 5.6 kW | 5.6 kW | u | D3050 | Unidades terminales y paquetes | VRF | Sistemas VRF | Equipos mecánicos | MEC_VRF_Evaporadora-VRF-cassette-5.6-kW_5P6kW | IfcUnitaryEquipment.SPLITSYSTEM | 23-33 25 00 | MEC-D30-VRF
MEC-D30-VRF-DUC-5P6KW | Evaporadora VRF ducto 5.6 kW | 5.6 kW | u | D3050 | Unidades terminales y paquetes | VRF | Sistemas VRF | Equipos mecánicos | MEC_VRF_Evaporadora-VRF-ducto-5.6-kW_5P6kW | IfcUnitaryEquipment.SPLITSYSTEM | 23-33 25 00 | MEC-D30-VRF
MEC-D30-VRF-CAS-7P1KW | Evaporadora VRF cassette 7.1 kW | 7.1 kW | u | D3050 | Unidades terminales y paquetes | VRF | Sistemas VRF | Equipos mecánicos | MEC_VRF_Evaporadora-VRF-cassette-7.1-kW_7P1kW | IfcUnitaryEquipment.SPLITSYSTEM | 23-33 25 00 | MEC-D30-VRF
MEC-D30-VRF-DUC-7P1KW | Evaporadora VRF ducto 7.1 kW | 7.1 kW | u | D3050 | Unidades terminales y paquetes | VRF | Sistemas VRF | Equipos mecánicos | MEC_VRF_Evaporadora-VRF-ducto-7.1-kW_7P1kW | IfcUnitaryEquipment.SPLITSYSTEM | 23-33 25 00 | MEC-D30-VRF
MEC-D30-VRF-CAS-9P0KW | Evaporadora VRF cassette 9.0 kW | 9.0 kW | u | D3050 | Unidades terminales y paquetes | VRF | Sistemas VRF | Equipos mecánicos | MEC_VRF_Evaporadora-VRF-cassette-9.0-kW_9P0kW | IfcUnitaryEquipment.SPLITSYSTEM | 23-33 25 00 | MEC-D30-VRF
MEC-D30-VRF-DUC-9P0KW | Evaporadora VRF ducto 9.0 kW | 9.0 kW | u | D3050 | Unidades terminales y paquetes | VRF | Sistemas VRF | Equipos mecánicos | MEC_VRF_Evaporadora-VRF-ducto-9.0-kW_9P0kW | IfcUnitaryEquipment.SPLITSYSTEM | 23-33 25 00 | MEC-D30-VRF
MEC-D30-VRF-CAS-11P2KW | Evaporadora VRF cassette 11.2 kW | 11.2 kW | u | D3050 | Unidades terminales y paquetes | VRF | Sistemas VRF | Equipos mecánicos | MEC_VRF_Evaporadora-VRF-cassette-11.2-kW_11P2kW | IfcUnitaryEquipment.SPLITSYSTEM | 23-33 25 00 | MEC-D30-VRF
MEC-D30-VRF-DUC-11P2KW | Evaporadora VRF ducto 11.2 kW | 11.2 kW | u | D3050 | Unidades terminales y paquetes | VRF | Sistemas VRF | Equipos mecánicos | MEC_VRF_Evaporadora-VRF-ducto-11.2-kW_11P2kW | IfcUnitaryEquipment.SPLITSYSTEM | 23-33 25 00 | MEC-D30-VRF
MEC-D30-VRF-CAS-14P0KW | Evaporadora VRF cassette 14.0 kW | 14.0 kW | u | D3050 | Unidades terminales y paquetes | VRF | Sistemas VRF | Equipos mecánicos | MEC_VRF_Evaporadora-VRF-cassette-14.0-kW_14P0kW | IfcUnitaryEquipment.SPLITSYSTEM | 23-33 25 00 | MEC-D30-VRF
MEC-D30-VRF-DUC-14P0KW | Evaporadora VRF ducto 14.0 kW | 14.0 kW | u | D3050 | Unidades terminales y paquetes | VRF | Sistemas VRF | Equipos mecánicos | MEC_VRF_Evaporadora-VRF-ducto-14.0-kW_14P0kW | IfcUnitaryEquipment.SPLITSYSTEM | 23-33 25 00 | MEC-D30-VRF
MEC-D30-VRF-PAR-2P2KW | Evaporadora VRF de pared 2.2 kW | 2.2 kW | u | D3050 | Unidades terminales y paquetes | VRF | Sistemas VRF | Equipos mecánicos | MEC_VRF_Evaporadora-VRF-de-pared-2.2-kW_2P2kW | IfcUnitaryEquipment.SPLITSYSTEM | 23-33 25 00 | MEC-D30-VRF
MEC-D30-VRF-PAR-2P8KW | Evaporadora VRF de pared 2.8 kW | 2.8 kW | u | D3050 | Unidades terminales y paquetes | VRF | Sistemas VRF | Equipos mecánicos | MEC_VRF_Evaporadora-VRF-de-pared-2.8-kW_2P8kW | IfcUnitaryEquipment.SPLITSYSTEM | 23-33 25 00 | MEC-D30-VRF
MEC-D30-VRF-PAR-3P6KW | Evaporadora VRF de pared 3.6 kW | 3.6 kW | u | D3050 | Unidades terminales y paquetes | VRF | Sistemas VRF | Equipos mecánicos | MEC_VRF_Evaporadora-VRF-de-pared-3.6-kW_3P6kW | IfcUnitaryEquipment.SPLITSYSTEM | 23-33 25 00 | MEC-D30-VRF
MEC-D30-VRF-PAR-4P5KW | Evaporadora VRF de pared 4.5 kW | 4.5 kW | u | D3050 | Unidades terminales y paquetes | VRF | Sistemas VRF | Equipos mecánicos | MEC_VRF_Evaporadora-VRF-de-pared-4.5-kW_4P5kW | IfcUnitaryEquipment.SPLITSYSTEM | 23-33 25 00 | MEC-D30-VRF
MEC-D30-VRF-PAR-5P6KW | Evaporadora VRF de pared 5.6 kW | 5.6 kW | u | D3050 | Unidades terminales y paquetes | VRF | Sistemas VRF | Equipos mecánicos | MEC_VRF_Evaporadora-VRF-de-pared-5.6-kW_5P6kW | IfcUnitaryEquipment.SPLITSYSTEM | 23-33 25 00 | MEC-D30-VRF
MEC-D30-VRF-RAM-Y | Derivador (Y-joint) VRF |  | u | D3050 | Unidades terminales y paquetes | VRF | Sistemas VRF | Equipos mecánicos | MEC_VRF_Derivador-Y-joint-VRF | IfcPipeFitting | 23-33 25 00 | MEC-D30-VRF
MEC-D30-VRF-CTL-CEN | Control central VRF |  | u | D3050 | Unidades terminales y paquetes | VRF | Sistemas VRF | Equipos mecánicos | MEC_VRF_Control-central-VRF | IfcController | 23-33 25 00 | MEC-D30-VRF
MEC-D30-VRF-CTL-IND | Control alámbrico individual |  | u | D3050 | Unidades terminales y paquetes | VRF | Sistemas VRF | Equipos mecánicos | MEC_VRF_Control-alambrico-individual | IfcController | 23-33 25 00 | MEC-D30-VRF
MEC-D30-VRF-BOX-HR | Caja de recuperación de calor (3 tubos) |  | u | D3050 | Unidades terminales y paquetes | VRF | Sistemas VRF | Equipos mecánicos | MEC_VRF_Caja-de-recuperacion-de-calor-3-tubos | IfcPipeFitting | 23-33 25 00 | MEC-D30-VRF
MEC-D30 · D3030 Generación de frío
MEC-D30-CHI-AIR-030TR | Chiller enfriado por aire 30 TR | 30 TR | u | D3030 | Generación de frío | CHI | Chillers y torres | Equipos mecánicos | MEC_CHI_Chiller-enfriado-por-aire-30-TR_30TR | IfcChiller.AIRCOOLED | 23-33 25 00 | MEC-D30-CHI
MEC-D30-CHI-AIR-060TR | Chiller enfriado por aire 60 TR | 60 TR | u | D3030 | Generación de frío | CHI | Chillers y torres | Equipos mecánicos | MEC_CHI_Chiller-enfriado-por-aire-60-TR_60TR | IfcChiller.AIRCOOLED | 23-33 25 00 | MEC-D30-CHI
MEC-D30-CHI-AIR-100TR | Chiller enfriado por aire 100 TR | 100 TR | u | D3030 | Generación de frío | CHI | Chillers y torres | Equipos mecánicos | MEC_CHI_Chiller-enfriado-por-aire-100-TR_100TR | IfcChiller.AIRCOOLED | 23-33 25 00 | MEC-D30-CHI
MEC-D30-CHI-AIR-150TR | Chiller enfriado por aire 150 TR | 150 TR | u | D3030 | Generación de frío | CHI | Chillers y torres | Equipos mecánicos | MEC_CHI_Chiller-enfriado-por-aire-150-TR_150TR | IfcChiller.AIRCOOLED | 23-33 25 00 | MEC-D30-CHI
MEC-D30-CHI-AIR-200TR | Chiller enfriado por aire 200 TR | 200 TR | u | D3030 | Generación de frío | CHI | Chillers y torres | Equipos mecánicos | MEC_CHI_Chiller-enfriado-por-aire-200-TR_200TR | IfcChiller.AIRCOOLED | 23-33 25 00 | MEC-D30-CHI
MEC-D30-CHI-AIR-300TR | Chiller enfriado por aire 300 TR | 300 TR | u | D3030 | Generación de frío | CHI | Chillers y torres | Equipos mecánicos | MEC_CHI_Chiller-enfriado-por-aire-300-TR_300TR | IfcChiller.AIRCOOLED | 23-33 25 00 | MEC-D30-CHI
MEC-D30-CHI-AIR-400TR | Chiller enfriado por aire 400 TR | 400 TR | u | D3030 | Generación de frío | CHI | Chillers y torres | Equipos mecánicos | MEC_CHI_Chiller-enfriado-por-aire-400-TR_400TR | IfcChiller.AIRCOOLED | 23-33 25 00 | MEC-D30-CHI
MEC-D30-CHI-AIR-500TR | Chiller enfriado por aire 500 TR | 500 TR | u | D3030 | Generación de frío | CHI | Chillers y torres | Equipos mecánicos | MEC_CHI_Chiller-enfriado-por-aire-500-TR_500TR | IfcChiller.AIRCOOLED | 23-33 25 00 | MEC-D30-CHI
MEC-D30-CHI-AGU-0200TR | Chiller enfriado por agua (centrífugo/tornillo) 200 TR | 200 TR | u | D3030 | Generación de frío | CHI | Chillers y torres | Equipos mecánicos | MEC_CHI_Chiller-enfriado-por-agua-centrifugo-t_200TR | IfcChiller.WATERCOOLED | 23-33 25 00 | MEC-D30-CHI
MEC-D30-CHI-AGU-0400TR | Chiller enfriado por agua (centrífugo/tornillo) 400 TR | 400 TR | u | D3030 | Generación de frío | CHI | Chillers y torres | Equipos mecánicos | MEC_CHI_Chiller-enfriado-por-agua-centrifugo-t_400TR | IfcChiller.WATERCOOLED | 23-33 25 00 | MEC-D30-CHI
MEC-D30-CHI-AGU-0600TR | Chiller enfriado por agua (centrífugo/tornillo) 600 TR | 600 TR | u | D3030 | Generación de frío | CHI | Chillers y torres | Equipos mecánicos | MEC_CHI_Chiller-enfriado-por-agua-centrifugo-t_600TR | IfcChiller.WATERCOOLED | 23-33 25 00 | MEC-D30-CHI
MEC-D30-CHI-AGU-1000TR | Chiller enfriado por agua (centrífugo/tornillo) 1000 TR | 1000 TR | u | D3030 | Generación de frío | CHI | Chillers y torres | Equipos mecánicos | MEC_CHI_Chiller-enfriado-por-agua-centrifugo-t_1000TR | IfcChiller.WATERCOOLED | 23-33 25 00 | MEC-D30-CHI
MEC-D30-CHI-TOR-200TR | Torre de enfriamiento 200 TR | 200 TR | u | D3030 | Generación de frío | CHI | Chillers y torres | Equipos mecánicos | MEC_CHI_Torre-de-enfriamiento-200-TR_200TR | IfcCoolingTower.MECHANICALINDUCEDDRAFT | 23-33 25 00 | MEC-D30-CHI
MEC-D30-CHI-TOR-500TR | Torre de enfriamiento 500 TR | 500 TR | u | D3030 | Generación de frío | CHI | Chillers y torres | Equipos mecánicos | MEC_CHI_Torre-de-enfriamiento-500-TR_500TR | IfcCoolingTower.MECHANICALINDUCEDDRAFT | 23-33 25 00 | MEC-D30-CHI
MEC-D30-CHI-BAH-05HP | Bomba de agua helada 5 HP | 5 HP | u | D3030 | Generación de frío | CHI | Chillers y torres | Equipos mecánicos | MEC_CHI_Bomba-de-agua-helada-5-HP_5HP | IfcPump.ENDSUCTION | 23-33 25 00 | MEC-D30-CHI
MEC-D30-CHI-BAH-10HP | Bomba de agua helada 10 HP | 10 HP | u | D3030 | Generación de frío | CHI | Chillers y torres | Equipos mecánicos | MEC_CHI_Bomba-de-agua-helada-10-HP_10HP | IfcPump.ENDSUCTION | 23-33 25 00 | MEC-D30-CHI
MEC-D30-CHI-BAH-20HP | Bomba de agua helada 20 HP | 20 HP | u | D3030 | Generación de frío | CHI | Chillers y torres | Equipos mecánicos | MEC_CHI_Bomba-de-agua-helada-20-HP_20HP | IfcPump.ENDSUCTION | 23-33 25 00 | MEC-D30-CHI
MEC-D30-CHI-BAH-30HP | Bomba de agua helada 30 HP | 30 HP | u | D3030 | Generación de frío | CHI | Chillers y torres | Equipos mecánicos | MEC_CHI_Bomba-de-agua-helada-30-HP_30HP | IfcPump.ENDSUCTION | 23-33 25 00 | MEC-D30-CHI
MEC-D30-CHI-TAN-EXP | Tanque de expansión de agua helada |  | u | D3030 | Generación de frío | CHI | Chillers y torres | Equipos mecánicos | MEC_CHI_Tanque-de-expansion-de-agua-helada | IfcTank.EXPANSION | 23-33 25 00 | MEC-D30-CHI
MEC-D30-CHI-TAN-TER | Tanque de almacenamiento térmico (hielo) |  | u | D3030 | Generación de frío | CHI | Chillers y torres | Equipos mecánicos | MEC_CHI_Tanque-de-almacenamiento-termico-hielo | IfcTank.STORAGE | 23-33 25 00 | MEC-D30-CHI
MEC-D30 · D3040 Distribución de aire y ventilación
MEC-D30-UMA-AHU-02000CFM | Unidad manejadora de aire (UMA) 2000 CFM | 2000 CFM | u | D3040 | Distribución de aire y ventilación | UMA | Manejadoras y fan coils | Equipos mecánicos | MEC_UMA_Unidad-manejadora-de-aire-UMA-2000-CFM_2000CFM | IfcUnitaryEquipment.AIRHANDLER | 23-33 25 00 | MEC-D30-UMA
MEC-D30-UMA-AHU-04000CFM | Unidad manejadora de aire (UMA) 4000 CFM | 4000 CFM | u | D3040 | Distribución de aire y ventilación | UMA | Manejadoras y fan coils | Equipos mecánicos | MEC_UMA_Unidad-manejadora-de-aire-UMA-4000-CFM_4000CFM | IfcUnitaryEquipment.AIRHANDLER | 23-33 25 00 | MEC-D30-UMA
MEC-D30-UMA-AHU-06000CFM | Unidad manejadora de aire (UMA) 6000 CFM | 6000 CFM | u | D3040 | Distribución de aire y ventilación | UMA | Manejadoras y fan coils | Equipos mecánicos | MEC_UMA_Unidad-manejadora-de-aire-UMA-6000-CFM_6000CFM | IfcUnitaryEquipment.AIRHANDLER | 23-33 25 00 | MEC-D30-UMA
MEC-D30-UMA-AHU-08000CFM | Unidad manejadora de aire (UMA) 8000 CFM | 8000 CFM | u | D3040 | Distribución de aire y ventilación | UMA | Manejadoras y fan coils | Equipos mecánicos | MEC_UMA_Unidad-manejadora-de-aire-UMA-8000-CFM_8000CFM | IfcUnitaryEquipment.AIRHANDLER | 23-33 25 00 | MEC-D30-UMA
MEC-D30-UMA-AHU-12000CFM | Unidad manejadora de aire (UMA) 12000 CFM | 12000 CFM | u | D3040 | Distribución de aire y ventilación | UMA | Manejadoras y fan coils | Equipos mecánicos | MEC_UMA_Unidad-manejadora-de-aire-UMA-12000-CF_12000CFM | IfcUnitaryEquipment.AIRHANDLER | 23-33 25 00 | MEC-D30-UMA
MEC-D30-UMA-AHU-16000CFM | Unidad manejadora de aire (UMA) 16000 CFM | 16000 CFM | u | D3040 | Distribución de aire y ventilación | UMA | Manejadoras y fan coils | Equipos mecánicos | MEC_UMA_Unidad-manejadora-de-aire-UMA-16000-CF_16000CFM | IfcUnitaryEquipment.AIRHANDLER | 23-33 25 00 | MEC-D30-UMA
MEC-D30-UMA-AHU-20000CFM | Unidad manejadora de aire (UMA) 20000 CFM | 20000 CFM | u | D3040 | Distribución de aire y ventilación | UMA | Manejadoras y fan coils | Equipos mecánicos | MEC_UMA_Unidad-manejadora-de-aire-UMA-20000-CF_20000CFM | IfcUnitaryEquipment.AIRHANDLER | 23-33 25 00 | MEC-D30-UMA
MEC-D30-UMA-AHU-HOS-4000CFM | UMA hospitalaria 100 % aire exterior con filtro HEPA 4000 CFM | 4000 CFM · MERV 14 + HEPA | u | D3040 | Distribución de aire y ventilación | UMA | Manejadoras y fan coils | Equipos mecánicos | MEC_UMA_UMA-hospitalaria-100-aire-exterior-con_4000CFM | IfcUnitaryEquipment.AIRHANDLER | 23-33 25 00 | MEC-D30-UMA | quirófanos/aislados ASHRAE 170
MEC-D30-UMA-FCU-0200CFM | Fan coil 200 CFM | 200 CFM | u | D3040 | Distribución de aire y ventilación | UMA | Manejadoras y fan coils | Equipos mecánicos | MEC_UMA_Fan-coil-200-CFM_200CFM | IfcUnitaryEquipment.AIRCONDITIONINGUNIT | 23-33 25 00 | MEC-D30-UMA
MEC-D30-UMA-FCU-0400CFM | Fan coil 400 CFM | 400 CFM | u | D3040 | Distribución de aire y ventilación | UMA | Manejadoras y fan coils | Equipos mecánicos | MEC_UMA_Fan-coil-400-CFM_400CFM | IfcUnitaryEquipment.AIRCONDITIONINGUNIT | 23-33 25 00 | MEC-D30-UMA
MEC-D30-UMA-FCU-0600CFM | Fan coil 600 CFM | 600 CFM | u | D3040 | Distribución de aire y ventilación | UMA | Manejadoras y fan coils | Equipos mecánicos | MEC_UMA_Fan-coil-600-CFM_600CFM | IfcUnitaryEquipment.AIRCONDITIONINGUNIT | 23-33 25 00 | MEC-D30-UMA
MEC-D30-UMA-FCU-0800CFM | Fan coil 800 CFM | 800 CFM | u | D3040 | Distribución de aire y ventilación | UMA | Manejadoras y fan coils | Equipos mecánicos | MEC_UMA_Fan-coil-800-CFM_800CFM | IfcUnitaryEquipment.AIRCONDITIONINGUNIT | 23-33 25 00 | MEC-D30-UMA
MEC-D30-UMA-FCU-1000CFM | Fan coil 1000 CFM | 1000 CFM | u | D3040 | Distribución de aire y ventilación | UMA | Manejadoras y fan coils | Equipos mecánicos | MEC_UMA_Fan-coil-1000-CFM_1000CFM | IfcUnitaryEquipment.AIRCONDITIONINGUNIT | 23-33 25 00 | MEC-D30-UMA
MEC-D30-UMA-FCU-1200CFM | Fan coil 1200 CFM | 1200 CFM | u | D3040 | Distribución de aire y ventilación | UMA | Manejadoras y fan coils | Equipos mecánicos | MEC_UMA_Fan-coil-1200-CFM_1200CFM | IfcUnitaryEquipment.AIRCONDITIONINGUNIT | 23-33 25 00 | MEC-D30-UMA
MEC-D30-UMA-ERV-0300CFM | Recuperador de energía ERV 300 CFM | 300 CFM | u | D3040 | Distribución de aire y ventilación | UMA | Manejadoras y fan coils | Equipos mecánicos | MEC_UMA_Recuperador-de-energia-ERV-300-CFM_300CFM | IfcAirToAirHeatRecovery | 23-33 25 00 | MEC-D30-UMA
MEC-D30-UMA-ERV-0600CFM | Recuperador de energía ERV 600 CFM | 600 CFM | u | D3040 | Distribución de aire y ventilación | UMA | Manejadoras y fan coils | Equipos mecánicos | MEC_UMA_Recuperador-de-energia-ERV-600-CFM_600CFM | IfcAirToAirHeatRecovery | 23-33 25 00 | MEC-D30-UMA
MEC-D30-UMA-ERV-1200CFM | Recuperador de energía ERV 1200 CFM | 1200 CFM | u | D3040 | Distribución de aire y ventilación | UMA | Manejadoras y fan coils | Equipos mecánicos | MEC_UMA_Recuperador-de-energia-ERV-1200-CFM_1200CFM | IfcAirToAirHeatRecovery | 23-33 25 00 | MEC-D30-UMA
MEC-D30-UMA-DES-HUM | Deshumidificador industrial 70 L/día |  | u | D3040 | Distribución de aire y ventilación | UMA | Manejadoras y fan coils | Equipos mecánicos | MEC_UMA_Deshumidificador-industrial-70-L-dia | IfcUnitaryEquipment.DEHUMIDIFIER | 23-33 25 00 | MEC-D30-UMA
MEC-D30-VEN-BAN-080CFM | Extractor de baño de techo 80 CFM | 80 CFM | u | D3040 | Distribución de aire y ventilación | VEN | Ventiladores y extractores | Equipos mecánicos | MEC_VEN_Extractor-de-bano-de-techo-80-CFM_80CFM | IfcFan.CENTRIFUGALFORWARDCURVED | 23-33 27 00 | MEC-D30-VEN
MEC-D30-VEN-BAN-110CFM | Extractor de baño de techo 110 CFM | 110 CFM | u | D3040 | Distribución de aire y ventilación | VEN | Ventiladores y extractores | Equipos mecánicos | MEC_VEN_Extractor-de-bano-de-techo-110-CFM_110CFM | IfcFan.CENTRIFUGALFORWARDCURVED | 23-33 27 00 | MEC-D30-VEN
MEC-D30-VEN-BAN-150CFM | Extractor de baño de techo 150 CFM | 150 CFM | u | D3040 | Distribución de aire y ventilación | VEN | Ventiladores y extractores | Equipos mecánicos | MEC_VEN_Extractor-de-bano-de-techo-150-CFM_150CFM | IfcFan.CENTRIFUGALFORWARDCURVED | 23-33 27 00 | MEC-D30-VEN
MEC-D30-VEN-LIN-0250CFM | Extractor centrífugo en línea 250 CFM | 250 CFM | u | D3040 | Distribución de aire y ventilación | VEN | Ventiladores y extractores | Equipos mecánicos | MEC_VEN_Extractor-centrifugo-en-linea-250-CFM_250CFM | IfcFan.INLINE | 23-33 27 00 | MEC-D30-VEN
MEC-D30-VEN-LIN-0500CFM | Extractor centrífugo en línea 500 CFM | 500 CFM | u | D3040 | Distribución de aire y ventilación | VEN | Ventiladores y extractores | Equipos mecánicos | MEC_VEN_Extractor-centrifugo-en-linea-500-CFM_500CFM | IfcFan.INLINE | 23-33 27 00 | MEC-D30-VEN
MEC-D30-VEN-LIN-1000CFM | Extractor centrífugo en línea 1000 CFM | 1000 CFM | u | D3040 | Distribución de aire y ventilación | VEN | Ventiladores y extractores | Equipos mecánicos | MEC_VEN_Extractor-centrifugo-en-linea-1000-CFM_1000CFM | IfcFan.INLINE | 23-33 27 00 | MEC-D30-VEN
MEC-D30-VEN-LIN-2000CFM | Extractor centrífugo en línea 2000 CFM | 2000 CFM | u | D3040 | Distribución de aire y ventilación | VEN | Ventiladores y extractores | Equipos mecánicos | MEC_VEN_Extractor-centrifugo-en-linea-2000-CFM_2000CFM | IfcFan.INLINE | 23-33 27 00 | MEC-D30-VEN
MEC-D30-VEN-LIN-3000CFM | Extractor centrífugo en línea 3000 CFM | 3000 CFM | u | D3040 | Distribución de aire y ventilación | VEN | Ventiladores y extractores | Equipos mecánicos | MEC_VEN_Extractor-centrifugo-en-linea-3000-CFM_3000CFM | IfcFan.INLINE | 23-33 27 00 | MEC-D30-VEN
MEC-D30-VEN-LIN-5000CFM | Extractor centrífugo en línea 5000 CFM | 5000 CFM | u | D3040 | Distribución de aire y ventilación | VEN | Ventiladores y extractores | Equipos mecánicos | MEC_VEN_Extractor-centrifugo-en-linea-5000-CFM_5000CFM | IfcFan.INLINE | 23-33 27 00 | MEC-D30-VEN
MEC-D30-VEN-AXI-12IN | Extractor axial de pared 12" | Ø12" | u | D3040 | Distribución de aire y ventilación | VEN | Ventiladores y extractores | Equipos mecánicos | MEC_VEN_Extractor-axial-de-pared-12_12in | IfcFan.PROPELLORAXIAL | 23-33 27 00 | MEC-D30-VEN
MEC-D30-VEN-AXI-18IN | Extractor axial de pared 18" | Ø18" | u | D3040 | Distribución de aire y ventilación | VEN | Ventiladores y extractores | Equipos mecánicos | MEC_VEN_Extractor-axial-de-pared-18_18in | IfcFan.PROPELLORAXIAL | 23-33 27 00 | MEC-D30-VEN
MEC-D30-VEN-AXI-24IN | Extractor axial de pared 24" | Ø24" | u | D3040 | Distribución de aire y ventilación | VEN | Ventiladores y extractores | Equipos mecánicos | MEC_VEN_Extractor-axial-de-pared-24_24in | IfcFan.PROPELLORAXIAL | 23-33 27 00 | MEC-D30-VEN
MEC-D30-VEN-AXI-36IN | Extractor axial de pared 36" | Ø36" | u | D3040 | Distribución de aire y ventilación | VEN | Ventiladores y extractores | Equipos mecánicos | MEC_VEN_Extractor-axial-de-pared-36_36in | IfcFan.PROPELLORAXIAL | 23-33 27 00 | MEC-D30-VEN
MEC-D30-VEN-COC-02000CFM | Extractor de hongo/upblast para cocina 2000 CFM | 2000 CFM | u | D3040 | Distribución de aire y ventilación | VEN | Ventiladores y extractores | Equipos mecánicos | MEC_VEN_Extractor-de-hongo-upblast-para-cocina_2000CFM | IfcFan.CENTRIFUGALRADIAL | 23-33 27 00 | MEC-D30-VEN
MEC-D30-VEN-COC-05000CFM | Extractor de hongo/upblast para cocina 5000 CFM | 5000 CFM | u | D3040 | Distribución de aire y ventilación | VEN | Ventiladores y extractores | Equipos mecánicos | MEC_VEN_Extractor-de-hongo-upblast-para-cocina_5000CFM | IfcFan.CENTRIFUGALRADIAL | 23-33 27 00 | MEC-D30-VEN
MEC-D30-VEN-COC-10000CFM | Extractor de hongo/upblast para cocina 10000 CFM | 10000 CFM | u | D3040 | Distribución de aire y ventilación | VEN | Ventiladores y extractores | Equipos mecánicos | MEC_VEN_Extractor-de-hongo-upblast-para-cocina_10000CFM | IfcFan.CENTRIFUGALRADIAL | 23-33 27 00 | MEC-D30-VEN
MEC-D30-VEN-PRE-05000CFM | Ventilador de presurización de escaleras 5000 CFM | 5000 CFM | u | D3040 | Distribución de aire y ventilación | VEN | Ventiladores y extractores | Equipos mecánicos | MEC_VEN_Ventilador-de-presurizacion-de-escaler_5000CFM | IfcFan.VANEAXIAL | 23-33 27 00 | MEC-D30-VEN | NFPA 92
MEC-D30-VEN-PRE-15000CFM | Ventilador de presurización de escaleras 15000 CFM | 15000 CFM | u | D3040 | Distribución de aire y ventilación | VEN | Ventiladores y extractores | Equipos mecánicos | MEC_VEN_Ventilador-de-presurizacion-de-escaler_15000CFM | IfcFan.VANEAXIAL | 23-33 27 00 | MEC-D30-VEN | NFPA 92
MEC-D30-VEN-JET-PAR | Ventilador jet fan de parqueaderos |  | u | D3040 | Distribución de aire y ventilación | VEN | Ventiladores y extractores | Equipos mecánicos | MEC_VEN_Ventilador-jet-fan-de-parqueaderos | IfcFan.TUBEAXIAL | 23-33 27 00 | MEC-D30-VEN
MEC-D30-VEN-TEC-52IN | Ventilador de techo 52" | Ø52" | u | D3040 | Distribución de aire y ventilación | VEN | Ventiladores y extractores | Equipos mecánicos | MEC_VEN_Ventilador-de-techo-52_52in | IfcFan | 23-33 27 00 | MEC-D30-VEN | costa: ventilación de confort
MEC-D30-VEN-TEC-56IN | Ventilador de techo 56" | Ø56" | u | D3040 | Distribución de aire y ventilación | VEN | Ventiladores y extractores | Equipos mecánicos | MEC_VEN_Ventilador-de-techo-56_56in | IfcFan | 23-33 27 00 | MEC-D30-VEN | costa: ventilación de confort
MEC-D30-VEN-COR-090 | Cortina de aire 90 cm | 90 cm | u | D3040 | Distribución de aire y ventilación | VEN | Ventiladores y extractores | Equipos mecánicos | MEC_VEN_Cortina-de-aire-90-cm_90 | IfcFan | 23-33 27 00 | MEC-D30-VEN
MEC-D30-VEN-COR-120 | Cortina de aire 120 cm | 120 cm | u | D3040 | Distribución de aire y ventilación | VEN | Ventiladores y extractores | Equipos mecánicos | MEC_VEN_Cortina-de-aire-120-cm_120 | IfcFan | 23-33 27 00 | MEC-D30-VEN
MEC-D30-VEN-COR-150 | Cortina de aire 150 cm | 150 cm | u | D3040 | Distribución de aire y ventilación | VEN | Ventiladores y extractores | Equipos mecánicos | MEC_VEN_Cortina-de-aire-150-cm_150 | IfcFan | 23-33 27 00 | MEC-D30-VEN
MEC-D30-DUC-GAL-020X015 | Ducto rectangular de tol galvanizado 20x15 cm calibre 26 | 20x15 cm · cal. 26 | m | D3040 | Distribución de aire y ventilación | DUC | Ductos (Duct Type) | Conductos | MEC_DUC_Ducto-rectangular-de-tol-galvanizado-2_20x15 | IfcDuctSegment.RIGIDSEGMENT | 23-33 31 00 | MEC-D30-DUC
MEC-D30-DUC-GAL-030X020 | Ducto rectangular de tol galvanizado 30x20 cm calibre 26 | 30x20 cm · cal. 26 | m | D3040 | Distribución de aire y ventilación | DUC | Ductos (Duct Type) | Conductos | MEC_DUC_Ducto-rectangular-de-tol-galvanizado-3_30x20 | IfcDuctSegment.RIGIDSEGMENT | 23-33 31 00 | MEC-D30-DUC
MEC-D30-DUC-GAL-040X025 | Ducto rectangular de tol galvanizado 40x25 cm calibre 26 | 40x25 cm · cal. 26 | m | D3040 | Distribución de aire y ventilación | DUC | Ductos (Duct Type) | Conductos | MEC_DUC_Ducto-rectangular-de-tol-galvanizado-4_40x25 | IfcDuctSegment.RIGIDSEGMENT | 23-33 31 00 | MEC-D30-DUC
MEC-D30-DUC-GAL-050X030 | Ducto rectangular de tol galvanizado 50x30 cm calibre 24 | 50x30 cm · cal. 24 | m | D3040 | Distribución de aire y ventilación | DUC | Ductos (Duct Type) | Conductos | MEC_DUC_Ducto-rectangular-de-tol-galvanizado-5_50x30 | IfcDuctSegment.RIGIDSEGMENT | 23-33 31 00 | MEC-D30-DUC
MEC-D30-DUC-GAL-060X030 | Ducto rectangular de tol galvanizado 60x30 cm calibre 24 | 60x30 cm · cal. 24 | m | D3040 | Distribución de aire y ventilación | DUC | Ductos (Duct Type) | Conductos | MEC_DUC_Ducto-rectangular-de-tol-galvanizado-6_60x30 | IfcDuctSegment.RIGIDSEGMENT | 23-33 31 00 | MEC-D30-DUC
MEC-D30-DUC-GAL-070X040 | Ducto rectangular de tol galvanizado 70x40 cm calibre 24 | 70x40 cm · cal. 24 | m | D3040 | Distribución de aire y ventilación | DUC | Ductos (Duct Type) | Conductos | MEC_DUC_Ducto-rectangular-de-tol-galvanizado-7_70x40 | IfcDuctSegment.RIGIDSEGMENT | 23-33 31 00 | MEC-D30-DUC
MEC-D30-DUC-GAL-080X040 | Ducto rectangular de tol galvanizado 80x40 cm calibre 22 | 80x40 cm · cal. 22 | m | D3040 | Distribución de aire y ventilación | DUC | Ductos (Duct Type) | Conductos | MEC_DUC_Ducto-rectangular-de-tol-galvanizado-8_80x40 | IfcDuctSegment.RIGIDSEGMENT | 23-33 31 00 | MEC-D30-DUC
MEC-D30-DUC-GAL-100X050 | Ducto rectangular de tol galvanizado 100x50 cm calibre 22 | 100x50 cm · cal. 22 | m | D3040 | Distribución de aire y ventilación | DUC | Ductos (Duct Type) | Conductos | MEC_DUC_Ducto-rectangular-de-tol-galvanizado-1_100x50 | IfcDuctSegment.RIGIDSEGMENT | 23-33 31 00 | MEC-D30-DUC
MEC-D30-DUC-GAL-120X060 | Ducto rectangular de tol galvanizado 120x60 cm calibre 20 | 120x60 cm · cal. 20 | m | D3040 | Distribución de aire y ventilación | DUC | Ductos (Duct Type) | Conductos | MEC_DUC_Ducto-rectangular-de-tol-galvanizado-1_120x60 | IfcDuctSegment.RIGIDSEGMENT | 23-33 31 00 | MEC-D30-DUC
MEC-D30-DUC-GAL-150X060 | Ducto rectangular de tol galvanizado 150x60 cm calibre 18 | 150x60 cm · cal. 18 | m | D3040 | Distribución de aire y ventilación | DUC | Ductos (Duct Type) | Conductos | MEC_DUC_Ducto-rectangular-de-tol-galvanizado-1_150x60 | IfcDuctSegment.RIGIDSEGMENT | 23-33 31 00 | MEC-D30-DUC
MEC-D30-DUC-RED-D04 | Ducto redondo galvanizado Ø4" | Ø4" | m | D3040 | Distribución de aire y ventilación | DUC | Ductos (Duct Type) | Conductos | MEC_DUC_Ducto-redondo-galvanizado-4_D4 | IfcDuctSegment.RIGIDSEGMENT | 23-33 31 00 | MEC-D30-DUC
MEC-D30-DUC-RED-D06 | Ducto redondo galvanizado Ø6" | Ø6" | m | D3040 | Distribución de aire y ventilación | DUC | Ductos (Duct Type) | Conductos | MEC_DUC_Ducto-redondo-galvanizado-6_D6 | IfcDuctSegment.RIGIDSEGMENT | 23-33 31 00 | MEC-D30-DUC
MEC-D30-DUC-RED-D08 | Ducto redondo galvanizado Ø8" | Ø8" | m | D3040 | Distribución de aire y ventilación | DUC | Ductos (Duct Type) | Conductos | MEC_DUC_Ducto-redondo-galvanizado-8_D8 | IfcDuctSegment.RIGIDSEGMENT | 23-33 31 00 | MEC-D30-DUC
MEC-D30-DUC-RED-D10 | Ducto redondo galvanizado Ø10" | Ø10" | m | D3040 | Distribución de aire y ventilación | DUC | Ductos (Duct Type) | Conductos | MEC_DUC_Ducto-redondo-galvanizado-10_D10 | IfcDuctSegment.RIGIDSEGMENT | 23-33 31 00 | MEC-D30-DUC
MEC-D30-DUC-RED-D12 | Ducto redondo galvanizado Ø12" | Ø12" | m | D3040 | Distribución de aire y ventilación | DUC | Ductos (Duct Type) | Conductos | MEC_DUC_Ducto-redondo-galvanizado-12_D12 | IfcDuctSegment.RIGIDSEGMENT | 23-33 31 00 | MEC-D30-DUC
MEC-D30-DUC-RED-D14 | Ducto redondo galvanizado Ø14" | Ø14" | m | D3040 | Distribución de aire y ventilación | DUC | Ductos (Duct Type) | Conductos | MEC_DUC_Ducto-redondo-galvanizado-14_D14 | IfcDuctSegment.RIGIDSEGMENT | 23-33 31 00 | MEC-D30-DUC
MEC-D30-DUC-RED-D16 | Ducto redondo galvanizado Ø16" | Ø16" | m | D3040 | Distribución de aire y ventilación | DUC | Ductos (Duct Type) | Conductos | MEC_DUC_Ducto-redondo-galvanizado-16_D16 | IfcDuctSegment.RIGIDSEGMENT | 23-33 31 00 | MEC-D30-DUC
MEC-D30-DUC-RED-D20 | Ducto redondo galvanizado Ø20" | Ø20" | m | D3040 | Distribución de aire y ventilación | DUC | Ductos (Duct Type) | Conductos | MEC_DUC_Ducto-redondo-galvanizado-20_D20 | IfcDuctSegment.RIGIDSEGMENT | 23-33 31 00 | MEC-D30-DUC
MEC-D30-DUC-RED-D24 | Ducto redondo galvanizado Ø24" | Ø24" | m | D3040 | Distribución de aire y ventilación | DUC | Ductos (Duct Type) | Conductos | MEC_DUC_Ducto-redondo-galvanizado-24_D24 | IfcDuctSegment.RIGIDSEGMENT | 23-33 31 00 | MEC-D30-DUC
MEC-D30-DUC-FLX-D04 | Ducto flexible aislado Ø4" | Ø4" | m | D3040 | Distribución de aire y ventilación | DUC | Ductos (Duct Type) | Conductos | MEC_DUC_Ducto-flexible-aislado-4_D4 | IfcDuctSegment.FLEXIBLESEGMENT | 23-33 31 00 | MEC-D30-DUC
MEC-D30-DUC-FLX-D06 | Ducto flexible aislado Ø6" | Ø6" | m | D3040 | Distribución de aire y ventilación | DUC | Ductos (Duct Type) | Conductos | MEC_DUC_Ducto-flexible-aislado-6_D6 | IfcDuctSegment.FLEXIBLESEGMENT | 23-33 31 00 | MEC-D30-DUC
MEC-D30-DUC-FLX-D08 | Ducto flexible aislado Ø8" | Ø8" | m | D3040 | Distribución de aire y ventilación | DUC | Ductos (Duct Type) | Conductos | MEC_DUC_Ducto-flexible-aislado-8_D8 | IfcDuctSegment.FLEXIBLESEGMENT | 23-33 31 00 | MEC-D30-DUC
MEC-D30-DUC-FLX-D10 | Ducto flexible aislado Ø10" | Ø10" | m | D3040 | Distribución de aire y ventilación | DUC | Ductos (Duct Type) | Conductos | MEC_DUC_Ducto-flexible-aislado-10_D10 | IfcDuctSegment.FLEXIBLESEGMENT | 23-33 31 00 | MEC-D30-DUC
MEC-D30-DUC-FLX-D12 | Ducto flexible aislado Ø12" | Ø12" | m | D3040 | Distribución de aire y ventilación | DUC | Ductos (Duct Type) | Conductos | MEC_DUC_Ducto-flexible-aislado-12_D12 | IfcDuctSegment.FLEXIBLESEGMENT | 23-33 31 00 | MEC-D30-DUC
MEC-D30-DUC-PIR-PAN | Ducto de panel preaislado PIR 20 mm |  | m² | D3040 | Distribución de aire y ventilación | DUC | Ductos (Duct Type) | Conductos | MEC_DUC_Ducto-de-panel-preaislado-PIR-20-mm | IfcDuctSegment.RIGIDSEGMENT | 23-33 31 00 | MEC-D30-DUC
MEC-D30-DUC-FIB-VID | Ducto de fibra de vidrio (ductboard) |  | m² | D3040 | Distribución de aire y ventilación | DUC | Ductos (Duct Type) | Conductos | MEC_DUC_Ducto-de-fibra-de-vidrio-ductboard | IfcDuctSegment.RIGIDSEGMENT | 23-33 31 00 | MEC-D30-DUC
MEC-D30-DUC-INX-COC | Ducto de extracción de cocina acero negro cal 16 soldado |  | m | D3040 | Distribución de aire y ventilación | DUC | Ductos (Duct Type) | Conductos | MEC_DUC_Ducto-de-extraccion-de-cocina-acero-ne | IfcDuctSegment.RIGIDSEGMENT | 23-33 31 00 | MEC-D30-DUC | NFPA 96
MEC-D30-DUC-AIS-ENV | Aislamiento de ducto (manta fibra de vidrio + foil) 50 mm |  | m² | D3040 | Distribución de aire y ventilación | DUC | Ductos (Duct Type) | Conductos | MEC_DUC_Aislamiento-de-ducto-manta-fibra-de-vi | IfcCovering.INSULATION | 23-33 31 00 | MEC-D30-DUC
MEC-D30-ACD-COD-RAD | Codo radial |  | u | D3040 | Distribución de aire y ventilación | ACD | Accesorios de ducto | Uniones de conducto | MEC_ACD_Codo-radial | IfcDuctFitting | 23-33 31 00 | MEC-D30-ACD
MEC-D30-ACD-COD-ALE | Codo con álabes directores |  | u | D3040 | Distribución de aire y ventilación | ACD | Accesorios de ducto | Uniones de conducto | MEC_ACD_Codo-con-alabes-directores | IfcDuctFitting | 23-33 31 00 | MEC-D30-ACD
MEC-D30-ACD-TEE | Tee/derivación |  | u | D3040 | Distribución de aire y ventilación | ACD | Accesorios de ducto | Uniones de conducto | MEC_ACD_Tee-derivacion | IfcDuctFitting | 23-33 31 00 | MEC-D30-ACD
MEC-D30-ACD-TRA | Transición |  | u | D3040 | Distribución de aire y ventilación | ACD | Accesorios de ducto | Uniones de conducto | MEC_ACD_Transicion | IfcDuctFitting | 23-33 31 00 | MEC-D30-ACD
MEC-D30-ACD-COL-RED | Collarín de derivación redonda |  | u | D3040 | Distribución de aire y ventilación | ACD | Accesorios de ducto | Uniones de conducto | MEC_ACD_Collarin-de-derivacion-redonda | IfcDuctFitting | 23-33 31 00 | MEC-D30-ACD
MEC-D30-ACD-PLE-SUM | Plenum de suministro |  | u | D3040 | Distribución de aire y ventilación | ACD | Accesorios de ducto | Uniones de conducto | MEC_ACD_Plenum-de-suministro | IfcDuctFitting | 23-33 31 00 | MEC-D30-ACD
MEC-D30-ACD-TAP-ACC | Tapa de acceso/inspección |  | u | D3040 | Distribución de aire y ventilación | ACD | Accesorios de ducto | Uniones de conducto | MEC_ACD_Tapa-de-acceso-inspeccion | IfcDuctFitting | 23-33 31 00 | MEC-D30-ACD
MEC-D30-ACD-CON-LON | Conexión flexible (lona) |  | u | D3040 | Distribución de aire y ventilación | ACD | Accesorios de ducto | Uniones de conducto | MEC_ACD_Conexion-flexible-lona | IfcDuctFitting | 23-33 31 00 | MEC-D30-ACD
MEC-D30-TER-DIF-4V-06 | Difusor cuadrado 4 vías cuello 6x6" en placa 24x24" | cuello 6x6" | u | D3040 | Distribución de aire y ventilación | TER | Terminales de aire (difusores y rejillas) | Terminales de aire | MEC_TER_Difusor-cuadrado-4-vias-cuello-6x6-en_6x6 | IfcAirTerminal.DIFFUSER | 23-33 31 00 | MEC-D30-TER
MEC-D30-TER-DIF-4V-08 | Difusor cuadrado 4 vías cuello 8x8" en placa 24x24" | cuello 8x8" | u | D3040 | Distribución de aire y ventilación | TER | Terminales de aire (difusores y rejillas) | Terminales de aire | MEC_TER_Difusor-cuadrado-4-vias-cuello-8x8-en_8x8 | IfcAirTerminal.DIFFUSER | 23-33 31 00 | MEC-D30-TER
MEC-D30-TER-DIF-4V-10 | Difusor cuadrado 4 vías cuello 10x10" en placa 24x24" | cuello 10x10" | u | D3040 | Distribución de aire y ventilación | TER | Terminales de aire (difusores y rejillas) | Terminales de aire | MEC_TER_Difusor-cuadrado-4-vias-cuello-10x10-e_10x10 | IfcAirTerminal.DIFFUSER | 23-33 31 00 | MEC-D30-TER
MEC-D30-TER-DIF-4V-12 | Difusor cuadrado 4 vías cuello 12x12" en placa 24x24" | cuello 12x12" | u | D3040 | Distribución de aire y ventilación | TER | Terminales de aire (difusores y rejillas) | Terminales de aire | MEC_TER_Difusor-cuadrado-4-vias-cuello-12x12-e_12x12 | IfcAirTerminal.DIFFUSER | 23-33 31 00 | MEC-D30-TER
MEC-D30-TER-DIF-4V-14 | Difusor cuadrado 4 vías cuello 14x14" en placa 24x24" | cuello 14x14" | u | D3040 | Distribución de aire y ventilación | TER | Terminales de aire (difusores y rejillas) | Terminales de aire | MEC_TER_Difusor-cuadrado-4-vias-cuello-14x14-e_14x14 | IfcAirTerminal.DIFFUSER | 23-33 31 00 | MEC-D30-TER
MEC-D30-TER-DIF-RED-06 | Difusor redondo cuello Ø6" | Ø6" | u | D3040 | Distribución de aire y ventilación | TER | Terminales de aire (difusores y rejillas) | Terminales de aire | MEC_TER_Difusor-redondo-cuello-6_D6 | IfcAirTerminal.DIFFUSER | 23-33 31 00 | MEC-D30-TER
MEC-D30-TER-DIF-RED-08 | Difusor redondo cuello Ø8" | Ø8" | u | D3040 | Distribución de aire y ventilación | TER | Terminales de aire (difusores y rejillas) | Terminales de aire | MEC_TER_Difusor-redondo-cuello-8_D8 | IfcAirTerminal.DIFFUSER | 23-33 31 00 | MEC-D30-TER
MEC-D30-TER-DIF-RED-10 | Difusor redondo cuello Ø10" | Ø10" | u | D3040 | Distribución de aire y ventilación | TER | Terminales de aire (difusores y rejillas) | Terminales de aire | MEC_TER_Difusor-redondo-cuello-10_D10 | IfcAirTerminal.DIFFUSER | 23-33 31 00 | MEC-D30-TER
MEC-D30-TER-DIF-RED-12 | Difusor redondo cuello Ø12" | Ø12" | u | D3040 | Distribución de aire y ventilación | TER | Terminales de aire (difusores y rejillas) | Terminales de aire | MEC_TER_Difusor-redondo-cuello-12_D12 | IfcAirTerminal.DIFFUSER | 23-33 31 00 | MEC-D30-TER
MEC-D30-TER-SLO-2S-120 | Difusor lineal (slot) 2 ranuras 1.20 m | 2 slots · 120 cm | u | D3040 | Distribución de aire y ventilación | TER | Terminales de aire (difusores y rejillas) | Terminales de aire | MEC_TER_Difusor-lineal-slot-2-ranuras-1.20-m_2S | IfcAirTerminal.LINEARDIFFUSER | 23-33 31 00 | MEC-D30-TER
MEC-D30-TER-SLO-3S-120 | Difusor lineal (slot) 3 ranuras 1.20 m | 3 slots · 120 cm | u | D3040 | Distribución de aire y ventilación | TER | Terminales de aire (difusores y rejillas) | Terminales de aire | MEC_TER_Difusor-lineal-slot-3-ranuras-1.20-m_3S | IfcAirTerminal.LINEARDIFFUSER | 23-33 31 00 | MEC-D30-TER
MEC-D30-TER-SLO-4S-120 | Difusor lineal (slot) 4 ranuras 1.20 m | 4 slots · 120 cm | u | D3040 | Distribución de aire y ventilación | TER | Terminales de aire (difusores y rejillas) | Terminales de aire | MEC_TER_Difusor-lineal-slot-4-ranuras-1.20-m_4S | IfcAirTerminal.LINEARDIFFUSER | 23-33 31 00 | MEC-D30-TER
MEC-D30-TER-REJ-RET-12X12 | Rejilla de retorno 12x12" | 12x12" | u | D3040 | Distribución de aire y ventilación | TER | Terminales de aire (difusores y rejillas) | Terminales de aire | MEC_TER_Rejilla-de-retorno-12x12_12x12 | IfcAirTerminal.GRILLE | 23-33 31 00 | MEC-D30-TER
MEC-D30-TER-REJ-RET-24X12 | Rejilla de retorno 24x12" | 24x12" | u | D3040 | Distribución de aire y ventilación | TER | Terminales de aire (difusores y rejillas) | Terminales de aire | MEC_TER_Rejilla-de-retorno-24x12_24x12 | IfcAirTerminal.GRILLE | 23-33 31 00 | MEC-D30-TER
MEC-D30-TER-REJ-RET-24X24 | Rejilla de retorno 24x24" | 24x24" | u | D3040 | Distribución de aire y ventilación | TER | Terminales de aire (difusores y rejillas) | Terminales de aire | MEC_TER_Rejilla-de-retorno-24x24_24x24 | IfcAirTerminal.GRILLE | 23-33 31 00 | MEC-D30-TER
MEC-D30-TER-REJ-RET-36X12 | Rejilla de retorno 36x12" | 36x12" | u | D3040 | Distribución de aire y ventilación | TER | Terminales de aire (difusores y rejillas) | Terminales de aire | MEC_TER_Rejilla-de-retorno-36x12_36x12 | IfcAirTerminal.GRILLE | 23-33 31 00 | MEC-D30-TER
MEC-D30-TER-REJ-RET-48X24 | Rejilla de retorno 48x24" | 48x24" | u | D3040 | Distribución de aire y ventilación | TER | Terminales de aire (difusores y rejillas) | Terminales de aire | MEC_TER_Rejilla-de-retorno-48x24_48x24 | IfcAirTerminal.GRILLE | 23-33 31 00 | MEC-D30-TER
MEC-D30-TER-REJ-SUM-8X4 | Rejilla de suministro doble deflexión 8x4" | 8x4" | u | D3040 | Distribución de aire y ventilación | TER | Terminales de aire (difusores y rejillas) | Terminales de aire | MEC_TER_Rejilla-de-suministro-doble-deflexion_8x4 | IfcAirTerminal.REGISTER | 23-33 31 00 | MEC-D30-TER
MEC-D30-TER-REJ-SUM-10X6 | Rejilla de suministro doble deflexión 10x6" | 10x6" | u | D3040 | Distribución de aire y ventilación | TER | Terminales de aire (difusores y rejillas) | Terminales de aire | MEC_TER_Rejilla-de-suministro-doble-deflexion_10x6 | IfcAirTerminal.REGISTER | 23-33 31 00 | MEC-D30-TER
MEC-D30-TER-REJ-SUM-12X6 | Rejilla de suministro doble deflexión 12x6" | 12x6" | u | D3040 | Distribución de aire y ventilación | TER | Terminales de aire (difusores y rejillas) | Terminales de aire | MEC_TER_Rejilla-de-suministro-doble-deflexion_12x6 | IfcAirTerminal.REGISTER | 23-33 31 00 | MEC-D30-TER
MEC-D30-TER-REJ-SUM-16X8 | Rejilla de suministro doble deflexión 16x8" | 16x8" | u | D3040 | Distribución de aire y ventilación | TER | Terminales de aire (difusores y rejillas) | Terminales de aire | MEC_TER_Rejilla-de-suministro-doble-deflexion_16x8 | IfcAirTerminal.REGISTER | 23-33 31 00 | MEC-D30-TER
MEC-D30-TER-REJ-SUM-24X8 | Rejilla de suministro doble deflexión 24x8" | 24x8" | u | D3040 | Distribución de aire y ventilación | TER | Terminales de aire (difusores y rejillas) | Terminales de aire | MEC_TER_Rejilla-de-suministro-doble-deflexion_24x8 | IfcAirTerminal.REGISTER | 23-33 31 00 | MEC-D30-TER
MEC-D30-TER-REJ-TRA | Rejilla de transferencia en puerta |  | u | D3040 | Distribución de aire y ventilación | TER | Terminales de aire (difusores y rejillas) | Terminales de aire | MEC_TER_Rejilla-de-transferencia-en-puerta | IfcAirTerminal.GRILLE | 23-33 31 00 | MEC-D30-TER
MEC-D30-TER-LOU-EXT | Louver exterior antilluvia |  | u | D3040 | Distribución de aire y ventilación | TER | Terminales de aire (difusores y rejillas) | Terminales de aire | MEC_TER_Louver-exterior-antilluvia | IfcAirTerminal.LOUVRE | 23-33 31 00 | MEC-D30-TER
MEC-D30-TER-DIF-REM | Difusor de remolino (swirl) |  | u | D3040 | Distribución de aire y ventilación | TER | Terminales de aire (difusores y rejillas) | Terminales de aire | MEC_TER_Difusor-de-remolino-swirl | IfcAirTerminal.DIFFUSER | 23-33 31 00 | MEC-D30-TER
MEC-D30-TER-DIF-HEP | Difusor con filtro HEPA terminal (quirófano) |  | u | D3040 | Distribución de aire y ventilación | TER | Terminales de aire (difusores y rejillas) | Terminales de aire | MEC_TER_Difusor-con-filtro-HEPA-terminal-quiro | IfcAirTerminal.DIFFUSER | 23-33 31 00 | MEC-D30-TER
MEC-D30-TER-DIF-LAM | Panel de flujo laminar de quirófano |  | u | D3040 | Distribución de aire y ventilación | TER | Terminales de aire (difusores y rejillas) | Terminales de aire | MEC_TER_Panel-de-flujo-laminar-de-quirofano | IfcAirTerminal.DIFFUSER | 23-33 31 00 | MEC-D30-TER
MEC-D30-TER-EXT-BAN | Rejilla de extracción de baño 6x6" |  | u | D3040 | Distribución de aire y ventilación | TER | Terminales de aire (difusores y rejillas) | Terminales de aire | MEC_TER_Rejilla-de-extraccion-de-bano-6x6 | IfcAirTerminal.GRILLE | 23-33 31 00 | MEC-D30-TER
MEC-D30-TER-TOB-DIF | Tobera de largo alcance |  | u | D3040 | Distribución de aire y ventilación | TER | Terminales de aire (difusores y rejillas) | Terminales de aire | MEC_TER_Tobera-de-largo-alcance | IfcAirTerminal.DIFFUSER | 23-33 31 00 | MEC-D30-TER
MEC-D30-DAM-VOL | Compuerta de regulación de volumen |  | u | D3040 | Distribución de aire y ventilación | DAM | Compuertas y cajas de volumen | Accesorios de conducto | MEC_DAM_Compuerta-de-regulacion-de-volumen | IfcDamper.BALANCINGDAMPER | 23-33 31 00 | MEC-D30-DAM
MEC-D30-DAM-CFU | Compuerta cortafuego 1.5 h |  | u | D3040 | Distribución de aire y ventilación | DAM | Compuertas y cajas de volumen | Accesorios de conducto | MEC_DAM_Compuerta-cortafuego-1.5-h | IfcDamper.FIREDAMPER | 23-33 31 00 | MEC-D30-DAM
MEC-D30-DAM-CHU | Compuerta cortafuego y cortahumo |  | u | D3040 | Distribución de aire y ventilación | DAM | Compuertas y cajas de volumen | Accesorios de conducto | MEC_DAM_Compuerta-cortafuego-y-cortahumo | IfcDamper.FIRESMOKEDAMPER | 23-33 31 00 | MEC-D30-DAM
MEC-D30-DAM-GRA | Compuerta de gravedad (backdraft) |  | u | D3040 | Distribución de aire y ventilación | DAM | Compuertas y cajas de volumen | Accesorios de conducto | MEC_DAM_Compuerta-de-gravedad-backdraft | IfcDamper.BACKDRAFTDAMPER | 23-33 31 00 | MEC-D30-DAM
MEC-D30-DAM-MOT | Compuerta motorizada |  | u | D3040 | Distribución de aire y ventilación | DAM | Compuertas y cajas de volumen | Accesorios de conducto | MEC_DAM_Compuerta-motorizada | IfcDamper.CONTROLDAMPER | 23-33 31 00 | MEC-D30-DAM
MEC-D30-DAM-VAV-D06 | Caja de volumen variable (VAV) Ø6" | Ø6" | u | D3040 | Distribución de aire y ventilación | DAM | Compuertas y cajas de volumen | Accesorios de conducto | MEC_DAM_Caja-de-volumen-variable-VAV-6_D6 | IfcAirTerminalBox.VARIABLEFLOWPRESSUREDEPENDANT | 23-33 31 00 | MEC-D30-DAM
MEC-D30-DAM-VAV-D08 | Caja de volumen variable (VAV) Ø8" | Ø8" | u | D3040 | Distribución de aire y ventilación | DAM | Compuertas y cajas de volumen | Accesorios de conducto | MEC_DAM_Caja-de-volumen-variable-VAV-8_D8 | IfcAirTerminalBox.VARIABLEFLOWPRESSUREDEPENDANT | 23-33 31 00 | MEC-D30-DAM
MEC-D30-DAM-VAV-D10 | Caja de volumen variable (VAV) Ø10" | Ø10" | u | D3040 | Distribución de aire y ventilación | DAM | Compuertas y cajas de volumen | Accesorios de conducto | MEC_DAM_Caja-de-volumen-variable-VAV-10_D10 | IfcAirTerminalBox.VARIABLEFLOWPRESSUREDEPENDANT | 23-33 31 00 | MEC-D30-DAM
MEC-D30-DAM-VAV-D12 | Caja de volumen variable (VAV) Ø12" | Ø12" | u | D3040 | Distribución de aire y ventilación | DAM | Compuertas y cajas de volumen | Accesorios de conducto | MEC_DAM_Caja-de-volumen-variable-VAV-12_D12 | IfcAirTerminalBox.VARIABLEFLOWPRESSUREDEPENDANT | 23-33 31 00 | MEC-D30-DAM
MEC-D30-DAM-VAV-D14 | Caja de volumen variable (VAV) Ø14" | Ø14" | u | D3040 | Distribución de aire y ventilación | DAM | Compuertas y cajas de volumen | Accesorios de conducto | MEC_DAM_Caja-de-volumen-variable-VAV-14_D14 | IfcAirTerminalBox.VARIABLEFLOWPRESSUREDEPENDANT | 23-33 31 00 | MEC-D30-DAM
MEC-D30-TRE-COB-R14 | Tubería de cobre para refrigerante 1/4" con aislamiento | 1/4" ACR | m | D3040 | Distribución de aire y ventilación | TRE | Tubería de refrigerante, agua helada y condensado | Tuberías | MEC_TRE_Tuberia-de-cobre-para-refrigerante-1-4_R14 | IfcPipeSegment.RIGIDSEGMENT | 23-33 25 00 | MEC-D30-TRE
MEC-D30-TRE-COB-R38 | Tubería de cobre para refrigerante 3/8" con aislamiento | 3/8" ACR | m | D3040 | Distribución de aire y ventilación | TRE | Tubería de refrigerante, agua helada y condensado | Tuberías | MEC_TRE_Tuberia-de-cobre-para-refrigerante-3-8_R38 | IfcPipeSegment.RIGIDSEGMENT | 23-33 25 00 | MEC-D30-TRE
MEC-D30-TRE-COB-R12 | Tubería de cobre para refrigerante 1/2" con aislamiento | 1/2" ACR | m | D3040 | Distribución de aire y ventilación | TRE | Tubería de refrigerante, agua helada y condensado | Tuberías | MEC_TRE_Tuberia-de-cobre-para-refrigerante-1-2_R12 | IfcPipeSegment.RIGIDSEGMENT | 23-33 25 00 | MEC-D30-TRE
MEC-D30-TRE-COB-R58 | Tubería de cobre para refrigerante 5/8" con aislamiento | 5/8" ACR | m | D3040 | Distribución de aire y ventilación | TRE | Tubería de refrigerante, agua helada y condensado | Tuberías | MEC_TRE_Tuberia-de-cobre-para-refrigerante-5-8_R58 | IfcPipeSegment.RIGIDSEGMENT | 23-33 25 00 | MEC-D30-TRE
MEC-D30-TRE-COB-R34 | Tubería de cobre para refrigerante 3/4" con aislamiento | 3/4" ACR | m | D3040 | Distribución de aire y ventilación | TRE | Tubería de refrigerante, agua helada y condensado | Tuberías | MEC_TRE_Tuberia-de-cobre-para-refrigerante-3-4_R34 | IfcPipeSegment.RIGIDSEGMENT | 23-33 25 00 | MEC-D30-TRE
MEC-D30-TRE-COB-R78 | Tubería de cobre para refrigerante 7/8" con aislamiento | 7/8" ACR | m | D3040 | Distribución de aire y ventilación | TRE | Tubería de refrigerante, agua helada y condensado | Tuberías | MEC_TRE_Tuberia-de-cobre-para-refrigerante-7-8_R78 | IfcPipeSegment.RIGIDSEGMENT | 23-33 25 00 | MEC-D30-TRE
MEC-D30-TRE-COB-R118 | Tubería de cobre para refrigerante 1-1/8" con aislamiento | 1-1/8" ACR | m | D3040 | Distribución de aire y ventilación | TRE | Tubería de refrigerante, agua helada y condensado | Tuberías | MEC_TRE_Tuberia-de-cobre-para-refrigerante-1-1_R118 | IfcPipeSegment.RIGIDSEGMENT | 23-33 25 00 | MEC-D30-TRE
MEC-D30-TRE-COB-R138 | Tubería de cobre para refrigerante 1-3/8" con aislamiento | 1-3/8" ACR | m | D3040 | Distribución de aire y ventilación | TRE | Tubería de refrigerante, agua helada y condensado | Tuberías | MEC_TRE_Tuberia-de-cobre-para-refrigerante-1-3_R138 | IfcPipeSegment.RIGIDSEGMENT | 23-33 25 00 | MEC-D30-TRE
MEC-D30-TRE-CND-PVC-020 | Tubería de drenaje de condensado PVC Ø20 mm | Ø20 | m | D3040 | Distribución de aire y ventilación | TRE | Tubería de refrigerante, agua helada y condensado | Tuberías | MEC_TRE_Tuberia-de-drenaje-de-condensado-PVC-2_20 | IfcPipeSegment.RIGIDSEGMENT | 23-33 25 00 | MEC-D30-TRE
MEC-D30-TRE-CND-PVC-025 | Tubería de drenaje de condensado PVC Ø25 mm | Ø25 | m | D3040 | Distribución de aire y ventilación | TRE | Tubería de refrigerante, agua helada y condensado | Tuberías | MEC_TRE_Tuberia-de-drenaje-de-condensado-PVC-2_25 | IfcPipeSegment.RIGIDSEGMENT | 23-33 25 00 | MEC-D30-TRE
MEC-D30-TRE-CND-PVC-032 | Tubería de drenaje de condensado PVC Ø32 mm | Ø32 | m | D3040 | Distribución de aire y ventilación | TRE | Tubería de refrigerante, agua helada y condensado | Tuberías | MEC_TRE_Tuberia-de-drenaje-de-condensado-PVC-3_32 | IfcPipeSegment.RIGIDSEGMENT | 23-33 25 00 | MEC-D30-TRE
MEC-D30-TRE-AH-DN25 | Tubería de acero negro agua helada aislada 1" | 1" | m | D3040 | Distribución de aire y ventilación | TRE | Tubería de refrigerante, agua helada y condensado | Tuberías | MEC_TRE_Tuberia-de-acero-negro-agua-helada-ais_DN25 | IfcPipeSegment.RIGIDSEGMENT | 23-33 25 00 | MEC-D30-TRE
MEC-D30-TRE-AH-DN50 | Tubería de acero negro agua helada aislada 2" | 2" | m | D3040 | Distribución de aire y ventilación | TRE | Tubería de refrigerante, agua helada y condensado | Tuberías | MEC_TRE_Tuberia-de-acero-negro-agua-helada-ais_DN50 | IfcPipeSegment.RIGIDSEGMENT | 23-33 25 00 | MEC-D30-TRE
MEC-D30-TRE-AH-DN80 | Tubería de acero negro agua helada aislada 3" | 3" | m | D3040 | Distribución de aire y ventilación | TRE | Tubería de refrigerante, agua helada y condensado | Tuberías | MEC_TRE_Tuberia-de-acero-negro-agua-helada-ais_DN80 | IfcPipeSegment.RIGIDSEGMENT | 23-33 25 00 | MEC-D30-TRE
MEC-D30-TRE-AH-DN100 | Tubería de acero negro agua helada aislada 4" | 4" | m | D3040 | Distribución de aire y ventilación | TRE | Tubería de refrigerante, agua helada y condensado | Tuberías | MEC_TRE_Tuberia-de-acero-negro-agua-helada-ais_DN100 | IfcPipeSegment.RIGIDSEGMENT | 23-33 25 00 | MEC-D30-TRE
MEC-D30-TRE-AH-DN150 | Tubería de acero negro agua helada aislada 6" | 6" | m | D3040 | Distribución de aire y ventilación | TRE | Tubería de refrigerante, agua helada y condensado | Tuberías | MEC_TRE_Tuberia-de-acero-negro-agua-helada-ais_DN150 | IfcPipeSegment.RIGIDSEGMENT | 23-33 25 00 | MEC-D30-TRE
MEC-D30-TRE-AH-DN200 | Tubería de acero negro agua helada aislada 8" | 8" | m | D3040 | Distribución de aire y ventilación | TRE | Tubería de refrigerante, agua helada y condensado | Tuberías | MEC_TRE_Tuberia-de-acero-negro-agua-helada-ais_DN200 | IfcPipeSegment.RIGIDSEGMENT | 23-33 25 00 | MEC-D30-TRE
MEC-D30-CTL-TER-DIG | Termostato digital programable |  | u | D3040 | Distribución de aire y ventilación | CTL | Controles HVAC | Dispositivos de control | MEC_CTL_Termostato-digital-programable | IfcSensor.TEMPERATURESENSOR | 23-33 27 00 | MEC-D30-CTL
MEC-D30-CTL-SEN-CO2 | Sensor de CO2 (ventilación por demanda) |  | u | D3040 | Distribución de aire y ventilación | CTL | Controles HVAC | Dispositivos de control | MEC_CTL_Sensor-de-CO2-ventilacion-por-demanda | IfcSensor.CO2SENSOR | 23-33 27 00 | MEC-D30-CTL
MEC-D30-CTL-SEN-HUM | Sensor de humedad |  | u | D3040 | Distribución de aire y ventilación | CTL | Controles HVAC | Dispositivos de control | MEC_CTL_Sensor-de-humedad | IfcSensor.HUMIDITYSENSOR | 23-33 27 00 | MEC-D30-CTL
MEC-D30-CTL-SEN-PRE | Sensor de presión diferencial (salas de aislamiento) |  | u | D3040 | Distribución de aire y ventilación | CTL | Controles HVAC | Dispositivos de control | MEC_CTL_Sensor-de-presion-diferencial-salas-de | IfcSensor.PRESSURESENSOR | 23-33 27 00 | MEC-D30-CTL
MEC-D30-CTL-SEN-CO | Sensor de CO (parqueaderos) |  | u | D3040 | Distribución de aire y ventilación | CTL | Controles HVAC | Dispositivos de control | MEC_CTL_Sensor-de-CO-parqueaderos | IfcSensor.COSENSOR | 23-33 27 00 | MEC-D30-CTL
MEC-D30-CTL-MON-PRE | Monitor de presión de sala (presión negativa/positiva) |  | u | D3040 | Distribución de aire y ventilación | CTL | Controles HVAC | Dispositivos de control | MEC_CTL_Monitor-de-presion-de-sala-presion-neg | IfcController | 23-33 27 00 | MEC-D30-CTL
MEC-D30-INS-R410A | Gas Refrigerante R-410A (Cilindro 11.3 kg) |  | U | D3040 | Distribución de aire y ventilación | INS | Insumos HVAC (refrigerante, aislamiento, soportes) | Material | MEC_INS_Gas-Refrigerante-R-410A-Cili_R410A | IfcElementComponent |  | MEC-D30-INS | Agregado desde BASE_DE_DATOS_DION_completa.xlsx · POR VERIFICAR
MEC-D30-INS-R32 | Gas Refrigerante R-32 (Cilindro 9 kg) |  | U | D3040 | Distribución de aire y ventilación | INS | Insumos HVAC (refrigerante, aislamiento, soportes) | Material | MEC_INS_Gas-Refrigerante-R-32-Cilind_R32 | IfcElementComponent |  | MEC-D30-INS | Agregado desde BASE_DE_DATOS_DION_completa.xlsx · POR VERIFICAR
MEC-D30-INS-AIS-38 | Aislamiento Elastomérico Tubo ⅜" e=13 mm (m) |  | m | D3040 | Distribución de aire y ventilación | INS | Insumos HVAC (refrigerante, aislamiento, soportes) | Material | MEC_INS_Aislamiento-Elastomerico-Tub_AIS-38 | IfcElementComponent |  | MEC-D30-INS | Agregado desde BASE_DE_DATOS_DION_completa.xlsx · POR VERIFICAR
MEC-D30-INS-AIS-58 | Aislamiento Elastomérico Tubo ⅝" (m) |  | m | D3040 | Distribución de aire y ventilación | INS | Insumos HVAC (refrigerante, aislamiento, soportes) | Material | MEC_INS_Aislamiento-Elastomerico-Tub_AIS-58 | IfcElementComponent |  | MEC-D30-INS | Agregado desde BASE_DE_DATOS_DION_completa.xlsx · POR VERIFICAR
MEC-D30-INS-AIS-PLA | Plancha Elastomérica 19 mm para Ducto (m²) |  | m2 | D3040 | Distribución de aire y ventilación | INS | Insumos HVAC (refrigerante, aislamiento, soportes) | Material | MEC_INS_Plancha-Elastomerica-19-mm-p_AIS-PLA | IfcElementComponent |  | MEC-D30-INS | Agregado desde BASE_DE_DATOS_DION_completa.xlsx · POR VERIFICAR
MEC-D30-INS-LAN-DUC | Lana de Vidrio con Foil para Ducto 1½" (m²) |  | m2 | D3040 | Distribución de aire y ventilación | INS | Insumos HVAC (refrigerante, aislamiento, soportes) | Material | MEC_INS_Lana-de-Vidrio-con-Foil-para_LAN-DUC | IfcElementComponent |  | MEC-D30-INS | Agregado desde BASE_DE_DATOS_DION_completa.xlsx · POR VERIFICAR
MEC-D30-INS-SOP-COD | Soporte Mensula para Condensadora 18-36K (Par) |  | Par | D3040 | Distribución de aire y ventilación | INS | Insumos HVAC (refrigerante, aislamiento, soportes) | Material | MEC_INS_Soporte-Mensula-para-Condens_SOP-COD | IfcElementComponent |  | MEC-D30-INS | Agregado desde BASE_DE_DATOS_DION_completa.xlsx · POR VERIFICAR
MEC-D30-INS-BAS-ANT | Base Antivibratoria de Caucho (Juego 4) |  | Juego | D3040 | Distribución de aire y ventilación | INS | Insumos HVAC (refrigerante, aislamiento, soportes) | Material | MEC_INS_Base-Antivibratoria-de-Cauch_BAS-ANT | IfcElementComponent |  | MEC-D30-INS | Agregado desde BASE_DE_DATOS_DION_completa.xlsx · POR VERIFICAR
MEC-D30-INS-CIN-ALU | Cinta de Aluminio para Ducto 48 mm x 45 m |  | Rollo | D3040 | Distribución de aire y ventilación | INS | Insumos HVAC (refrigerante, aislamiento, soportes) | Material | MEC_INS_Cinta-de-Aluminio-para-Ducto_CIN-ALU | IfcElementComponent |  | MEC-D30-INS | Agregado desde BASE_DE_DATOS_DION_completa.xlsx · POR VERIFICAR
MEC-D30-INS-MAS-DUC | Masilla Selladora de Ductos (Galón) |  | Galón | D3040 | Distribución de aire y ventilación | INS | Insumos HVAC (refrigerante, aislamiento, soportes) | Material | MEC_INS_Masilla-Selladora-de-Ductos-_MAS-DUC | IfcElementComponent |  | MEC-D30-INS | Agregado desde BASE_DE_DATOS_DION_completa.xlsx · POR VERIFICAR
MEC-D30-INS-BOM-CON | Bomba de Condensado Mini |  | U | D3040 | Distribución de aire y ventilación | INS | Insumos HVAC (refrigerante, aislamiento, soportes) | Material | MEC_INS_Bomba-de-Condensado-Mini_BOM-CON | IfcElementComponent |  | MEC-D30-INS | Agregado desde BASE_DE_DATOS_DION_completa.xlsx · POR VERIFICAR
MEC-D30-INS-VAR-ROS | Varilla Roscada ⅜" y Fijaciones para Ducto (Juego) |  | Juego | D3040 | Distribución de aire y ventilación | INS | Insumos HVAC (refrigerante, aislamiento, soportes) | Material | MEC_INS_Varilla-Roscada-38-y-Fijacio_VAR-ROS | IfcElementComponent |  | MEC-D30-INS | Agregado desde BASE_DE_DATOS_DION_completa.xlsx · POR VERIFICAR
MEC-D30-INS-NIT | Nitrógeno Seco para Prueba de Presión (Cilindro) |  | U | D3040 | Distribución de aire y ventilación | INS | Insumos HVAC (refrigerante, aislamiento, soportes) | Material | MEC_INS_Nitrogeno-Seco-para-Prueba-d_NIT | IfcElementComponent |  | MEC-D30-INS | Agregado desde BASE_DE_DATOS_DION_completa.xlsx · POR VERIFICAR
MEC-D30-INS-SOL-PLA | Varilla de Soldadura de Plata 15% (Unidad) |  | U | D3040 | Distribución de aire y ventilación | INS | Insumos HVAC (refrigerante, aislamiento, soportes) | Material | MEC_INS_Varilla-de-Soldadura-de-Plat_SOL-PLA | IfcElementComponent |  | MEC-D30-INS | Agregado desde BASE_DE_DATOS_DION_completa.xlsx · POR VERIFICAR

## CI Contra incendios
CI · Protección contra incendios (extinción) — 139 códigos
Carpeta 0M5 · 003.MEP/0M5.CI · Reglamento de Prevención, Mitigación y Protección contra Incendios (RO 114, 2009) + Cuerpo de Bomberos local; NFPA 13, 14, 20, 24, 10.
Código DION | Descripción | Dimensión / especificación | Unidad | Assembly Code (Uniformat N3) | Sistema | FAM | Familia | Categoría Revit | Nombre de tipo Revit | IFC 4.3 (IfcExportAs) | OmniClass 23 | Keynote padre | Nota / norma
CI-D40 · D4010 Rociadores
CI-D40-ROC-COL-K56-68 | Rociador colgante K5.6 respuesta rápida 68 °C |  | u | D4010 | Rociadores | ROC | Rociadores (Sprinklers) | Rociadores | CI_ROC_Rociador-colgante-K5.6-respuesta-rapid_68 | IfcFireSuppressionTerminal.SPRINKLER | 23-35 31 00 | CI-D40-ROC | NFPA 13 · cobertura máx. 20.9 m² riesgo ligero
CI-D40-ROC-COL-K56-79 | Rociador colgante K5.6 79 °C |  | u | D4010 | Rociadores | ROC | Rociadores (Sprinklers) | Rociadores | CI_ROC_Rociador-colgante-K5.6-79-C_79 | IfcFireSuppressionTerminal.SPRINKLER | 23-35 31 00 | CI-D40-ROC
CI-D40-ROC-MON-K56-68 | Rociador montante K5.6 68 °C |  | u | D4010 | Rociadores | ROC | Rociadores (Sprinklers) | Rociadores | CI_ROC_Rociador-montante-K5.6-68-C_68 | IfcFireSuppressionTerminal.SPRINKLER | 23-35 31 00 | CI-D40-ROC
CI-D40-ROC-LAT-K56-68 | Rociador lateral (sidewall) K5.6 |  | u | D4010 | Rociadores | ROC | Rociadores (Sprinklers) | Rociadores | CI_ROC_Rociador-lateral-sidewall-K5.6_68 | IfcFireSuppressionTerminal.SPRINKLER | 23-35 31 00 | CI-D40-ROC
CI-D40-ROC-OCU-K56-68 | Rociador oculto con tapa K5.6 |  | u | D4010 | Rociadores | ROC | Rociadores (Sprinklers) | Rociadores | CI_ROC_Rociador-oculto-con-tapa-K5.6_68 | IfcFireSuppressionTerminal.SPRINKLER | 23-35 31 00 | CI-D40-ROC
CI-D40-ROC-COL-K80-68 | Rociador colgante K8.0 (riesgo ordinario II) |  | u | D4010 | Rociadores | ROC | Rociadores (Sprinklers) | Rociadores | CI_ROC_Rociador-colgante-K8.0-riesgo-ordinari_68 | IfcFireSuppressionTerminal.SPRINKLER | 23-35 31 00 | CI-D40-ROC
CI-D40-ROC-ESF-K140 | Rociador ESFR K14.0 (bodegas) |  | u | D4010 | Rociadores | ROC | Rociadores (Sprinklers) | Rociadores | CI_ROC_Rociador-ESFR-K14.0-bodegas_K140 | IfcFireSuppressionTerminal.SPRINKLER | 23-35 31 00 | CI-D40-ROC
CI-D40-ROC-ESF-K168 | Rociador ESFR K16.8 |  | u | D4010 | Rociadores | ROC | Rociadores (Sprinklers) | Rociadores | CI_ROC_Rociador-ESFR-K16.8_K168 | IfcFireSuppressionTerminal.SPRINKLER | 23-35 31 00 | CI-D40-ROC
CI-D40-ROC-ESF-K252 | Rociador ESFR K25.2 |  | u | D4010 | Rociadores | ROC | Rociadores (Sprinklers) | Rociadores | CI_ROC_Rociador-ESFR-K25.2_K252 | IfcFireSuppressionTerminal.SPRINKLER | 23-35 31 00 | CI-D40-ROC
CI-D40-ROC-SEC-COL-K56 | Rociador colgante seco |  | u | D4010 | Rociadores | ROC | Rociadores (Sprinklers) | Rociadores | CI_ROC_Rociador-colgante-seco_K56 | IfcFireSuppressionTerminal.SPRINKLER | 23-35 31 00 | CI-D40-ROC
CI-D40-ROC-RES-K49 | Rociador residencial K4.9 |  | u | D4010 | Rociadores | ROC | Rociadores (Sprinklers) | Rociadores | CI_ROC_Rociador-residencial-K4.9_K49 | IfcFireSuppressionTerminal.SPRINKLER | 23-35 31 00 | CI-D40-ROC
CI-D40-ROC-ROC-ABI | Boquilla abierta de diluvio |  | u | D4010 | Rociadores | ROC | Rociadores (Sprinklers) | Rociadores | CI_ROC_Boquilla-abierta-de-diluvio | IfcFireSuppressionTerminal.SPRINKLER | 23-35 31 00 | CI-D40-ROC
CI-D40-ROC-ESC-ROC | Escudo/guarda de rociador |  | u | D4010 | Rociadores | ROC | Rociadores (Sprinklers) | Rociadores | CI_ROC_Escudo-guarda-de-rociador | IfcFireSuppressionTerminal.SPRINKLER | 23-35 31 00 | CI-D40-ROC
CI-D40-TCI-ACE-DN25 | Tubería de acero ASTM A53 SCH40 ranurada/roscada 1" (roja) | 1" | m | D4010 | Rociadores | TCI | Tubería contra incendios (Pipe Type) | Tuberías | CI_TCI_Tuberia-de-acero-ASTM-A53-SCH40-ranura_DN25 | IfcPipeSegment.RIGIDSEGMENT | 23-35 31 00 | CI-D40-TCI
CI-D40-TCI-ACE-DN32 | Tubería de acero ASTM A53 SCH40 ranurada/roscada 1-1/4" (roja) | 1-1/4" | m | D4010 | Rociadores | TCI | Tubería contra incendios (Pipe Type) | Tuberías | CI_TCI_Tuberia-de-acero-ASTM-A53-SCH40-ranura_DN32 | IfcPipeSegment.RIGIDSEGMENT | 23-35 31 00 | CI-D40-TCI
CI-D40-TCI-ACE-DN40 | Tubería de acero ASTM A53 SCH40 ranurada/roscada 1-1/2" (roja) | 1-1/2" | m | D4010 | Rociadores | TCI | Tubería contra incendios (Pipe Type) | Tuberías | CI_TCI_Tuberia-de-acero-ASTM-A53-SCH40-ranura_DN40 | IfcPipeSegment.RIGIDSEGMENT | 23-35 31 00 | CI-D40-TCI
CI-D40-TCI-ACE-DN50 | Tubería de acero ASTM A53 SCH40 ranurada/roscada 2" (roja) | 2" | m | D4010 | Rociadores | TCI | Tubería contra incendios (Pipe Type) | Tuberías | CI_TCI_Tuberia-de-acero-ASTM-A53-SCH40-ranura_DN50 | IfcPipeSegment.RIGIDSEGMENT | 23-35 31 00 | CI-D40-TCI
CI-D40-TCI-ACE-DN65 | Tubería de acero ASTM A53 SCH40 ranurada/roscada 2-1/2" (roja) | 2-1/2" | m | D4010 | Rociadores | TCI | Tubería contra incendios (Pipe Type) | Tuberías | CI_TCI_Tuberia-de-acero-ASTM-A53-SCH40-ranura_DN65 | IfcPipeSegment.RIGIDSEGMENT | 23-35 31 00 | CI-D40-TCI
CI-D40-TCI-ACE-DN80 | Tubería de acero ASTM A53 SCH40 ranurada/roscada 3" (roja) | 3" | m | D4010 | Rociadores | TCI | Tubería contra incendios (Pipe Type) | Tuberías | CI_TCI_Tuberia-de-acero-ASTM-A53-SCH40-ranura_DN80 | IfcPipeSegment.RIGIDSEGMENT | 23-35 31 00 | CI-D40-TCI
CI-D40-TCI-ACE-DN100 | Tubería de acero ASTM A53 SCH40 ranurada/roscada 4" (roja) | 4" | m | D4010 | Rociadores | TCI | Tubería contra incendios (Pipe Type) | Tuberías | CI_TCI_Tuberia-de-acero-ASTM-A53-SCH40-ranura_DN100 | IfcPipeSegment.RIGIDSEGMENT | 23-35 31 00 | CI-D40-TCI
CI-D40-TCI-ACE-DN150 | Tubería de acero ASTM A53 SCH40 ranurada/roscada 6" (roja) | 6" | m | D4010 | Rociadores | TCI | Tubería contra incendios (Pipe Type) | Tuberías | CI_TCI_Tuberia-de-acero-ASTM-A53-SCH40-ranura_DN150 | IfcPipeSegment.RIGIDSEGMENT | 23-35 31 00 | CI-D40-TCI
CI-D40-TCI-ACE-DN200 | Tubería de acero ASTM A53 SCH40 ranurada/roscada 8" (roja) | 8" | m | D4010 | Rociadores | TCI | Tubería contra incendios (Pipe Type) | Tuberías | CI_TCI_Tuberia-de-acero-ASTM-A53-SCH40-ranura_DN200 | IfcPipeSegment.RIGIDSEGMENT | 23-35 31 00 | CI-D40-TCI
CI-D40-TCI-CPVC-DN20 | Tubería CPVC listada para rociadores 3/4" | 3/4" | m | D4010 | Rociadores | TCI | Tubería contra incendios (Pipe Type) | Tuberías | CI_TCI_Tuberia-CPVC-listada-para-rociadores-3_DN20 | IfcPipeSegment.RIGIDSEGMENT | 23-35 31 00 | CI-D40-TCI | solo riesgo ligero, oculta
CI-D40-TCI-CPVC-DN25 | Tubería CPVC listada para rociadores 1" | 1" | m | D4010 | Rociadores | TCI | Tubería contra incendios (Pipe Type) | Tuberías | CI_TCI_Tuberia-CPVC-listada-para-rociadores-1_DN25 | IfcPipeSegment.RIGIDSEGMENT | 23-35 31 00 | CI-D40-TCI | solo riesgo ligero, oculta
CI-D40-TCI-CPVC-DN32 | Tubería CPVC listada para rociadores 1-1/4" | 1-1/4" | m | D4010 | Rociadores | TCI | Tubería contra incendios (Pipe Type) | Tuberías | CI_TCI_Tuberia-CPVC-listada-para-rociadores-1_DN32 | IfcPipeSegment.RIGIDSEGMENT | 23-35 31 00 | CI-D40-TCI | solo riesgo ligero, oculta
CI-D40-TCI-CPVC-DN40 | Tubería CPVC listada para rociadores 1-1/2" | 1-1/2" | m | D4010 | Rociadores | TCI | Tubería contra incendios (Pipe Type) | Tuberías | CI_TCI_Tuberia-CPVC-listada-para-rociadores-1_DN40 | IfcPipeSegment.RIGIDSEGMENT | 23-35 31 00 | CI-D40-TCI | solo riesgo ligero, oculta
CI-D40-TCI-CPVC-DN50 | Tubería CPVC listada para rociadores 2" | 2" | m | D4010 | Rociadores | TCI | Tubería contra incendios (Pipe Type) | Tuberías | CI_TCI_Tuberia-CPVC-listada-para-rociadores-2_DN50 | IfcPipeSegment.RIGIDSEGMENT | 23-35 31 00 | CI-D40-TCI | solo riesgo ligero, oculta
CI-D40-TCI-CPVC-DN65 | Tubería CPVC listada para rociadores 2-1/2" | 2-1/2" | m | D4010 | Rociadores | TCI | Tubería contra incendios (Pipe Type) | Tuberías | CI_TCI_Tuberia-CPVC-listada-para-rociadores-2_DN65 | IfcPipeSegment.RIGIDSEGMENT | 23-35 31 00 | CI-D40-TCI | solo riesgo ligero, oculta
CI-D40-TCI-CPVC-DN80 | Tubería CPVC listada para rociadores 3" | 3" | m | D4010 | Rociadores | TCI | Tubería contra incendios (Pipe Type) | Tuberías | CI_TCI_Tuberia-CPVC-listada-para-rociadores-3_DN80 | IfcPipeSegment.RIGIDSEGMENT | 23-35 31 00 | CI-D40-TCI | solo riesgo ligero, oculta
CI-D40-TCI-PEAD-DN100 | Tubería PEAD/PVC C900 enterrada red de hidrantes 4" | 4" | m | D4010 | Rociadores | TCI | Tubería contra incendios (Pipe Type) | Tuberías | CI_TCI_Tuberia-PEAD-PVC-C900-enterrada-red-de_DN100 | IfcPipeSegment.RIGIDSEGMENT | 23-35 31 00 | CI-D40-TCI
CI-D40-TCI-PEAD-DN150 | Tubería PEAD/PVC C900 enterrada red de hidrantes 6" | 6" | m | D4010 | Rociadores | TCI | Tubería contra incendios (Pipe Type) | Tuberías | CI_TCI_Tuberia-PEAD-PVC-C900-enterrada-red-de_DN150 | IfcPipeSegment.RIGIDSEGMENT | 23-35 31 00 | CI-D40-TCI
CI-D40-TCI-PEAD-DN200 | Tubería PEAD/PVC C900 enterrada red de hidrantes 8" | 8" | m | D4010 | Rociadores | TCI | Tubería contra incendios (Pipe Type) | Tuberías | CI_TCI_Tuberia-PEAD-PVC-C900-enterrada-red-de_DN200 | IfcPipeSegment.RIGIDSEGMENT | 23-35 31 00 | CI-D40-TCI
CI-D40-ACI-ACR-DN25 | Acople ranurado rígido 1" | 1" | u | D4010 | Rociadores | ACI | Accesorios de tubería contra incendios | Uniones de tubería | CI_ACI_Acople-ranurado-rigido-1_DN25 | IfcPipeFitting.CONNECTOR | 23-35 31 00 | CI-D40-ACI
CI-D40-ACI-C90-DN25 | Codo ranurado 90° 1" | 1" | u | D4010 | Rociadores | ACI | Accesorios de tubería contra incendios | Uniones de tubería | CI_ACI_Codo-ranurado-90-1_DN25 | IfcPipeFitting.BEND | 23-35 31 00 | CI-D40-ACI
CI-D40-ACI-TEE-DN25 | Tee ranurada 1" | 1" | u | D4010 | Rociadores | ACI | Accesorios de tubería contra incendios | Uniones de tubería | CI_ACI_Tee-ranurada-1_DN25 | IfcPipeFitting.JUNCTION | 23-35 31 00 | CI-D40-ACI
CI-D40-ACI-TME-DN25 | Tee mecánica (salida roscada) 1" | 1" | u | D4010 | Rociadores | ACI | Accesorios de tubería contra incendios | Uniones de tubería | CI_ACI_Tee-mecanica-salida-roscada-1_DN25 | IfcPipeFitting.JUNCTION | 23-35 31 00 | CI-D40-ACI
CI-D40-ACI-ACR-DN40 | Acople ranurado rígido 1-1/2" | 1-1/2" | u | D4010 | Rociadores | ACI | Accesorios de tubería contra incendios | Uniones de tubería | CI_ACI_Acople-ranurado-rigido-1-1-2_DN40 | IfcPipeFitting.CONNECTOR | 23-35 31 00 | CI-D40-ACI
CI-D40-ACI-C90-DN40 | Codo ranurado 90° 1-1/2" | 1-1/2" | u | D4010 | Rociadores | ACI | Accesorios de tubería contra incendios | Uniones de tubería | CI_ACI_Codo-ranurado-90-1-1-2_DN40 | IfcPipeFitting.BEND | 23-35 31 00 | CI-D40-ACI
CI-D40-ACI-TEE-DN40 | Tee ranurada 1-1/2" | 1-1/2" | u | D4010 | Rociadores | ACI | Accesorios de tubería contra incendios | Uniones de tubería | CI_ACI_Tee-ranurada-1-1-2_DN40 | IfcPipeFitting.JUNCTION | 23-35 31 00 | CI-D40-ACI
CI-D40-ACI-TME-DN40 | Tee mecánica (salida roscada) 1-1/2" | 1-1/2" | u | D4010 | Rociadores | ACI | Accesorios de tubería contra incendios | Uniones de tubería | CI_ACI_Tee-mecanica-salida-roscada-1-1-2_DN40 | IfcPipeFitting.JUNCTION | 23-35 31 00 | CI-D40-ACI
CI-D40-ACI-ACR-DN50 | Acople ranurado rígido 2" | 2" | u | D4010 | Rociadores | ACI | Accesorios de tubería contra incendios | Uniones de tubería | CI_ACI_Acople-ranurado-rigido-2_DN50 | IfcPipeFitting.CONNECTOR | 23-35 31 00 | CI-D40-ACI
CI-D40-ACI-C90-DN50 | Codo ranurado 90° 2" | 2" | u | D4010 | Rociadores | ACI | Accesorios de tubería contra incendios | Uniones de tubería | CI_ACI_Codo-ranurado-90-2_DN50 | IfcPipeFitting.BEND | 23-35 31 00 | CI-D40-ACI
CI-D40-ACI-TEE-DN50 | Tee ranurada 2" | 2" | u | D4010 | Rociadores | ACI | Accesorios de tubería contra incendios | Uniones de tubería | CI_ACI_Tee-ranurada-2_DN50 | IfcPipeFitting.JUNCTION | 23-35 31 00 | CI-D40-ACI
CI-D40-ACI-TME-DN50 | Tee mecánica (salida roscada) 2" | 2" | u | D4010 | Rociadores | ACI | Accesorios de tubería contra incendios | Uniones de tubería | CI_ACI_Tee-mecanica-salida-roscada-2_DN50 | IfcPipeFitting.JUNCTION | 23-35 31 00 | CI-D40-ACI
CI-D40-ACI-ACR-DN65 | Acople ranurado rígido 2-1/2" | 2-1/2" | u | D4010 | Rociadores | ACI | Accesorios de tubería contra incendios | Uniones de tubería | CI_ACI_Acople-ranurado-rigido-2-1-2_DN65 | IfcPipeFitting.CONNECTOR | 23-35 31 00 | CI-D40-ACI
CI-D40-ACI-C90-DN65 | Codo ranurado 90° 2-1/2" | 2-1/2" | u | D4010 | Rociadores | ACI | Accesorios de tubería contra incendios | Uniones de tubería | CI_ACI_Codo-ranurado-90-2-1-2_DN65 | IfcPipeFitting.BEND | 23-35 31 00 | CI-D40-ACI
CI-D40-ACI-TEE-DN65 | Tee ranurada 2-1/2" | 2-1/2" | u | D4010 | Rociadores | ACI | Accesorios de tubería contra incendios | Uniones de tubería | CI_ACI_Tee-ranurada-2-1-2_DN65 | IfcPipeFitting.JUNCTION | 23-35 31 00 | CI-D40-ACI
CI-D40-ACI-TME-DN65 | Tee mecánica (salida roscada) 2-1/2" | 2-1/2" | u | D4010 | Rociadores | ACI | Accesorios de tubería contra incendios | Uniones de tubería | CI_ACI_Tee-mecanica-salida-roscada-2-1-2_DN65 | IfcPipeFitting.JUNCTION | 23-35 31 00 | CI-D40-ACI
CI-D40-ACI-ACR-DN80 | Acople ranurado rígido 3" | 3" | u | D4010 | Rociadores | ACI | Accesorios de tubería contra incendios | Uniones de tubería | CI_ACI_Acople-ranurado-rigido-3_DN80 | IfcPipeFitting.CONNECTOR | 23-35 31 00 | CI-D40-ACI
CI-D40-ACI-C90-DN80 | Codo ranurado 90° 3" | 3" | u | D4010 | Rociadores | ACI | Accesorios de tubería contra incendios | Uniones de tubería | CI_ACI_Codo-ranurado-90-3_DN80 | IfcPipeFitting.BEND | 23-35 31 00 | CI-D40-ACI
CI-D40-ACI-TEE-DN80 | Tee ranurada 3" | 3" | u | D4010 | Rociadores | ACI | Accesorios de tubería contra incendios | Uniones de tubería | CI_ACI_Tee-ranurada-3_DN80 | IfcPipeFitting.JUNCTION | 23-35 31 00 | CI-D40-ACI
CI-D40-ACI-TME-DN80 | Tee mecánica (salida roscada) 3" | 3" | u | D4010 | Rociadores | ACI | Accesorios de tubería contra incendios | Uniones de tubería | CI_ACI_Tee-mecanica-salida-roscada-3_DN80 | IfcPipeFitting.JUNCTION | 23-35 31 00 | CI-D40-ACI
CI-D40-ACI-ACR-DN100 | Acople ranurado rígido 4" | 4" | u | D4010 | Rociadores | ACI | Accesorios de tubería contra incendios | Uniones de tubería | CI_ACI_Acople-ranurado-rigido-4_DN100 | IfcPipeFitting.CONNECTOR | 23-35 31 00 | CI-D40-ACI
CI-D40-ACI-C90-DN100 | Codo ranurado 90° 4" | 4" | u | D4010 | Rociadores | ACI | Accesorios de tubería contra incendios | Uniones de tubería | CI_ACI_Codo-ranurado-90-4_DN100 | IfcPipeFitting.BEND | 23-35 31 00 | CI-D40-ACI
CI-D40-ACI-TEE-DN100 | Tee ranurada 4" | 4" | u | D4010 | Rociadores | ACI | Accesorios de tubería contra incendios | Uniones de tubería | CI_ACI_Tee-ranurada-4_DN100 | IfcPipeFitting.JUNCTION | 23-35 31 00 | CI-D40-ACI
CI-D40-ACI-TME-DN100 | Tee mecánica (salida roscada) 4" | 4" | u | D4010 | Rociadores | ACI | Accesorios de tubería contra incendios | Uniones de tubería | CI_ACI_Tee-mecanica-salida-roscada-4_DN100 | IfcPipeFitting.JUNCTION | 23-35 31 00 | CI-D40-ACI
CI-D40-ACI-ACR-DN150 | Acople ranurado rígido 6" | 6" | u | D4010 | Rociadores | ACI | Accesorios de tubería contra incendios | Uniones de tubería | CI_ACI_Acople-ranurado-rigido-6_DN150 | IfcPipeFitting.CONNECTOR | 23-35 31 00 | CI-D40-ACI
CI-D40-ACI-C90-DN150 | Codo ranurado 90° 6" | 6" | u | D4010 | Rociadores | ACI | Accesorios de tubería contra incendios | Uniones de tubería | CI_ACI_Codo-ranurado-90-6_DN150 | IfcPipeFitting.BEND | 23-35 31 00 | CI-D40-ACI
CI-D40-ACI-TEE-DN150 | Tee ranurada 6" | 6" | u | D4010 | Rociadores | ACI | Accesorios de tubería contra incendios | Uniones de tubería | CI_ACI_Tee-ranurada-6_DN150 | IfcPipeFitting.JUNCTION | 23-35 31 00 | CI-D40-ACI
CI-D40-ACI-TME-DN150 | Tee mecánica (salida roscada) 6" | 6" | u | D4010 | Rociadores | ACI | Accesorios de tubería contra incendios | Uniones de tubería | CI_ACI_Tee-mecanica-salida-roscada-6_DN150 | IfcPipeFitting.JUNCTION | 23-35 31 00 | CI-D40-ACI
CI-D40-VCI-OSY-DN50 | Válvula de compuerta OS&Y 2" | 2" | u | D4010 | Rociadores | VCI | Válvulas y dispositivos de control CI | Accesorios de tubería | CI_VCI_Valvula-de-compuerta-OS-Y-2_DN50 | IfcValve.ISOLATING | 23-35 31 00 | CI-D40-VCI
CI-D40-VCI-MAR-DN50 | Válvula mariposa ranurada con supervisión 2" | 2" | u | D4010 | Rociadores | VCI | Válvulas y dispositivos de control CI | Accesorios de tubería | CI_VCI_Valvula-mariposa-ranurada-con-supervis_DN50 | IfcValve.ISOLATING | 23-35 31 00 | CI-D40-VCI
CI-D40-VCI-CHK-DN50 | Válvula check ranurada 2" | 2" | u | D4010 | Rociadores | VCI | Válvulas y dispositivos de control CI | Accesorios de tubería | CI_VCI_Valvula-check-ranurada-2_DN50 | IfcValve.CHECK | 23-35 31 00 | CI-D40-VCI
CI-D40-VCI-OSY-DN65 | Válvula de compuerta OS&Y 2-1/2" | 2-1/2" | u | D4010 | Rociadores | VCI | Válvulas y dispositivos de control CI | Accesorios de tubería | CI_VCI_Valvula-de-compuerta-OS-Y-2-1-2_DN65 | IfcValve.ISOLATING | 23-35 31 00 | CI-D40-VCI
CI-D40-VCI-MAR-DN65 | Válvula mariposa ranurada con supervisión 2-1/2" | 2-1/2" | u | D4010 | Rociadores | VCI | Válvulas y dispositivos de control CI | Accesorios de tubería | CI_VCI_Valvula-mariposa-ranurada-con-supervis_DN65 | IfcValve.ISOLATING | 23-35 31 00 | CI-D40-VCI
CI-D40-VCI-CHK-DN65 | Válvula check ranurada 2-1/2" | 2-1/2" | u | D4010 | Rociadores | VCI | Válvulas y dispositivos de control CI | Accesorios de tubería | CI_VCI_Valvula-check-ranurada-2-1-2_DN65 | IfcValve.CHECK | 23-35 31 00 | CI-D40-VCI
CI-D40-VCI-OSY-DN100 | Válvula de compuerta OS&Y 4" | 4" | u | D4010 | Rociadores | VCI | Válvulas y dispositivos de control CI | Accesorios de tubería | CI_VCI_Valvula-de-compuerta-OS-Y-4_DN100 | IfcValve.ISOLATING | 23-35 31 00 | CI-D40-VCI
CI-D40-VCI-MAR-DN100 | Válvula mariposa ranurada con supervisión 4" | 4" | u | D4010 | Rociadores | VCI | Válvulas y dispositivos de control CI | Accesorios de tubería | CI_VCI_Valvula-mariposa-ranurada-con-supervis_DN100 | IfcValve.ISOLATING | 23-35 31 00 | CI-D40-VCI
CI-D40-VCI-CHK-DN100 | Válvula check ranurada 4" | 4" | u | D4010 | Rociadores | VCI | Válvulas y dispositivos de control CI | Accesorios de tubería | CI_VCI_Valvula-check-ranurada-4_DN100 | IfcValve.CHECK | 23-35 31 00 | CI-D40-VCI
CI-D40-VCI-OSY-DN150 | Válvula de compuerta OS&Y 6" | 6" | u | D4010 | Rociadores | VCI | Válvulas y dispositivos de control CI | Accesorios de tubería | CI_VCI_Valvula-de-compuerta-OS-Y-6_DN150 | IfcValve.ISOLATING | 23-35 31 00 | CI-D40-VCI
CI-D40-VCI-MAR-DN150 | Válvula mariposa ranurada con supervisión 6" | 6" | u | D4010 | Rociadores | VCI | Válvulas y dispositivos de control CI | Accesorios de tubería | CI_VCI_Valvula-mariposa-ranurada-con-supervis_DN150 | IfcValve.ISOLATING | 23-35 31 00 | CI-D40-VCI
CI-D40-VCI-CHK-DN150 | Válvula check ranurada 6" | 6" | u | D4010 | Rociadores | VCI | Válvulas y dispositivos de control CI | Accesorios de tubería | CI_VCI_Valvula-check-ranurada-6_DN150 | IfcValve.CHECK | 23-35 31 00 | CI-D40-VCI
CI-D40-VCI-OSY-DN200 | Válvula de compuerta OS&Y 8" | 8" | u | D4010 | Rociadores | VCI | Válvulas y dispositivos de control CI | Accesorios de tubería | CI_VCI_Valvula-de-compuerta-OS-Y-8_DN200 | IfcValve.ISOLATING | 23-35 31 00 | CI-D40-VCI
CI-D40-VCI-MAR-DN200 | Válvula mariposa ranurada con supervisión 8" | 8" | u | D4010 | Rociadores | VCI | Válvulas y dispositivos de control CI | Accesorios de tubería | CI_VCI_Valvula-mariposa-ranurada-con-supervis_DN200 | IfcValve.ISOLATING | 23-35 31 00 | CI-D40-VCI
CI-D40-VCI-CHK-DN200 | Válvula check ranurada 8" | 8" | u | D4010 | Rociadores | VCI | Válvulas y dispositivos de control CI | Accesorios de tubería | CI_VCI_Valvula-check-ranurada-8_DN200 | IfcValve.CHECK | 23-35 31 00 | CI-D40-VCI
CI-D40-VCI-ALA-DN100 | Válvula de alarma (riser) húmeda 4" con trim | 4" | u | D4010 | Rociadores | VCI | Válvulas y dispositivos de control CI | Accesorios de tubería | CI_VCI_Valvula-de-alarma-riser-humeda-4-con-t_DN100 | IfcValve.REGULATING | 23-35 31 00 | CI-D40-VCI
CI-D40-VCI-DIL-DN100 | Válvula de diluvio 4" | 4" | u | D4010 | Rociadores | VCI | Válvulas y dispositivos de control CI | Accesorios de tubería | CI_VCI_Valvula-de-diluvio-4_DN100 | IfcValve.REGULATING | 23-35 31 00 | CI-D40-VCI
CI-D40-VCI-ALA-DN150 | Válvula de alarma (riser) húmeda 6" con trim | 6" | u | D4010 | Rociadores | VCI | Válvulas y dispositivos de control CI | Accesorios de tubería | CI_VCI_Valvula-de-alarma-riser-humeda-6-con-t_DN150 | IfcValve.REGULATING | 23-35 31 00 | CI-D40-VCI
CI-D40-VCI-DIL-DN150 | Válvula de diluvio 6" | 6" | u | D4010 | Rociadores | VCI | Válvulas y dispositivos de control CI | Accesorios de tubería | CI_VCI_Valvula-de-diluvio-6_DN150 | IfcValve.REGULATING | 23-35 31 00 | CI-D40-VCI
CI-D40-VCI-ECP-2 | Estación de control de piso 2" (válvula + flujo + drenaje y prueba) |  | u | D4010 | Rociadores | VCI | Válvulas y dispositivos de control CI | Accesorios de tubería | CI_VCI_Estacion-de-control-de-piso-2-valvula | IfcValve | 23-35 31 00 | CI-D40-VCI
CI-D40-VCI-FLU-SWI | Interruptor de flujo (flow switch) |  | u | D4010 | Rociadores | VCI | Válvulas y dispositivos de control CI | Accesorios de tubería | CI_VCI_Interruptor-de-flujo-flow-switch | IfcSensor.FLOWSENSOR | 23-35 31 00 | CI-D40-VCI
CI-D40-VCI-TAM-SWI | Interruptor de supervisión (tamper) |  | u | D4010 | Rociadores | VCI | Válvulas y dispositivos de control CI | Accesorios de tubería | CI_VCI_Interruptor-de-supervision-tamper | IfcSensor | 23-35 31 00 | CI-D40-VCI
CI-D40-VCI-PRE-SWI | Presostato |  | u | D4010 | Rociadores | VCI | Válvulas y dispositivos de control CI | Accesorios de tubería | CI_VCI_Presostato | IfcSensor.PRESSURESENSOR | 23-35 31 00 | CI-D40-VCI
CI-D40-VCI-DRE-PRU | Válvula de drenaje y prueba 1" |  | u | D4010 | Rociadores | VCI | Válvulas y dispositivos de control CI | Accesorios de tubería | CI_VCI_Valvula-de-drenaje-y-prueba-1 | IfcValve.DRAWOFFCOCK | 23-35 31 00 | CI-D40-VCI
CI-D40-VCI-PRV-2-12 | Válvula reductora de presión de manguera 2½" |  | u | D4010 | Rociadores | VCI | Válvulas y dispositivos de control CI | Accesorios de tubería | CI_VCI_Valvula-reductora-de-presion-de-mangue | IfcValve.PRESSUREREDUCING | 23-35 31 00 | CI-D40-VCI
CI-D40-VCI-MAN | Manómetro |  | u | D4010 | Rociadores | VCI | Válvulas y dispositivos de control CI | Accesorios de tubería | CI_VCI_Manometro | IfcFlowInstrument.PRESSUREGAUGE | 23-35 31 00 | CI-D40-VCI
CI-D40 · D4020 Sistemas de mangueras (standpipes) e hidrantes
CI-D40-GAB-CL1-212 | Gabinete clase I: válvula 2½" (uso bomberos) |  | u | D4020 | Sistemas de mangueras (standpipes) e hidrantes | GAB | Gabinetes contra incendio (BIE) | Equipos de protección contra incendios | CI_GAB_Gabinete-clase-I-valvula-2-uso-bombero | IfcFireSuppressionTerminal.HOSEREEL | 23-35 31 00 | CI-D40-GAB
CI-D40-GAB-CL2-112-15M | Gabinete clase II: manguera 1½" x 15 m + pitón |  | u | D4020 | Sistemas de mangueras (standpipes) e hidrantes | GAB | Gabinetes contra incendio (BIE) | Equipos de protección contra incendios | CI_GAB_Gabinete-clase-II-manguera-1-x-15-m-pi | IfcFireSuppressionTerminal.HOSEREEL | 23-35 31 00 | CI-D40-GAB
CI-D40-GAB-CL2-112-30M | Gabinete clase II: manguera 1½" x 30 m |  | u | D4020 | Sistemas de mangueras (standpipes) e hidrantes | GAB | Gabinetes contra incendio (BIE) | Equipos de protección contra incendios | CI_GAB_Gabinete-clase-II-manguera-1-x-30-m | IfcFireSuppressionTerminal.HOSEREEL | 23-35 31 00 | CI-D40-GAB
CI-D40-GAB-CL3-112-212 | Gabinete clase III: 1½" + 2½" + extintor + hacha |  | u | D4020 | Sistemas de mangueras (standpipes) e hidrantes | GAB | Gabinetes contra incendio (BIE) | Equipos de protección contra incendios | CI_GAB_Gabinete-clase-III-1-2-extintor-hacha | IfcFireSuppressionTerminal.HOSEREEL | 23-35 31 00 | CI-D40-GAB | Reglamento RO 114: gabinetes cada 30 m de recorrido
CI-D40-GAB-BIE-025 | BIE 25 mm con devanadera (europea) |  | u | D4020 | Sistemas de mangueras (standpipes) e hidrantes | GAB | Gabinetes contra incendio (BIE) | Equipos de protección contra incendios | CI_GAB_BIE-25-mm-con-devanadera-europea | IfcFireSuppressionTerminal.HOSEREEL | 23-35 31 00 | CI-D40-GAB
CI-D40-GAB-EMP-CL3 | Gabinete clase III empotrado vidrio |  | u | D4020 | Sistemas de mangueras (standpipes) e hidrantes | GAB | Gabinetes contra incendio (BIE) | Equipos de protección contra incendios | CI_GAB_Gabinete-clase-III-empotrado-vidrio | IfcFireSuppressionTerminal.HOSEREEL | 23-35 31 00 | CI-D40-GAB
CI-D40-SIA-2X212-4 | Siamesa de fachada 2½"x2½"x4" |  | u | D4020 | Sistemas de mangueras (standpipes) e hidrantes | SIA | Siamesas y conexiones de bomberos | Equipos de protección contra incendios | CI_SIA_Siamesa-de-fachada-2-x2-x4 | IfcFireSuppressionTerminal.BREECHINGINLET | 23-35 31 00 | CI-D40-SIA
CI-D40-SIA-2X212-6 | Siamesa 2½"x2½"x6" |  | u | D4020 | Sistemas de mangueras (standpipes) e hidrantes | SIA | Siamesas y conexiones de bomberos | Equipos de protección contra incendios | CI_SIA_Siamesa-2-x2-x6 | IfcFireSuppressionTerminal.BREECHINGINLET | 23-35 31 00 | CI-D40-SIA
CI-D40-SIA-POS-4 | Siamesa de poste 4" |  | u | D4020 | Sistemas de mangueras (standpipes) e hidrantes | SIA | Siamesas y conexiones de bomberos | Equipos de protección contra incendios | CI_SIA_Siamesa-de-poste-4 | IfcFireSuppressionTerminal.BREECHINGINLET | 23-35 31 00 | CI-D40-SIA
CI-D40-SIA-MAN-PIE | Conexión de bomberos de pie (pedestal) |  | u | D4020 | Sistemas de mangueras (standpipes) e hidrantes | SIA | Siamesas y conexiones de bomberos | Equipos de protección contra incendios | CI_SIA_Conexion-de-bomberos-de-pie-pedestal | IfcFireSuppressionTerminal.BREECHINGINLET | 23-35 31 00 | CI-D40-SIA
CI-D40-HYD-COL-DN100 | Hidrante de columna (seco) 4" 2 bocas 2½" + 1 boca 4½" | 4" | u | D4020 | Sistemas de mangueras (standpipes) e hidrantes | HYD | Hidrantes | Equipos de protección contra incendios | CI_HYD_Hidrante-de-columna-seco-4-2-bocas-2-1_DN100 | IfcFireSuppressionTerminal.FIREHYDRANT | 23-35 31 00 | CI-D40-HYD | coordinar con Cuerpo de Bomberos y empresa de agua
CI-D40-HYD-COL-DN150 | Hidrante de columna (seco) 6" 2 bocas 2½" + 1 boca 4½" | 6" | u | D4020 | Sistemas de mangueras (standpipes) e hidrantes | HYD | Hidrantes | Equipos de protección contra incendios | CI_HYD_Hidrante-de-columna-seco-6-2-bocas-2-1_DN150 | IfcFireSuppressionTerminal.FIREHYDRANT | 23-35 31 00 | CI-D40-HYD | coordinar con Cuerpo de Bomberos y empresa de agua
CI-D40-HYD-POZ-4 | Hidrante de pozo/arqueta | 4" | u | D4020 | Sistemas de mangueras (standpipes) e hidrantes | HYD | Hidrantes | Equipos de protección contra incendios | CI_HYD_Hidrante-de-pozo-arqueta_DN100 | IfcFireSuppressionTerminal.FIREHYDRANT | 23-35 31 00 | CI-D40-HYD
CI-D40 · D4030 Equipos de protección especiales
CI-D40-BCI-ELE-0250GPM | Bomba contra incendio eléctrica listada UL/FM 250 gpm | 250 gpm | u | D4030 | Equipos de protección especiales | BCI | Bombas contra incendio | Equipos mecánicos | CI_BCI_Bomba-contra-incendio-electrica-listad_250gpm | IfcPump.SPLITCASE | 23-35 31 00 | CI-D40-BCI | NFPA 20
CI-D40-BCI-DSL-0250GPM | Bomba contra incendio diésel 250 gpm | 250 gpm | u | D4030 | Equipos de protección especiales | BCI | Bombas contra incendio | Equipos mecánicos | CI_BCI_Bomba-contra-incendio-diesel-250-gpm_250gpm | IfcPump.SPLITCASE | 23-35 31 00 | CI-D40-BCI
CI-D40-BCI-ELE-0500GPM | Bomba contra incendio eléctrica listada UL/FM 500 gpm | 500 gpm | u | D4030 | Equipos de protección especiales | BCI | Bombas contra incendio | Equipos mecánicos | CI_BCI_Bomba-contra-incendio-electrica-listad_500gpm | IfcPump.SPLITCASE | 23-35 31 00 | CI-D40-BCI | NFPA 20
CI-D40-BCI-DSL-0500GPM | Bomba contra incendio diésel 500 gpm | 500 gpm | u | D4030 | Equipos de protección especiales | BCI | Bombas contra incendio | Equipos mecánicos | CI_BCI_Bomba-contra-incendio-diesel-500-gpm_500gpm | IfcPump.SPLITCASE | 23-35 31 00 | CI-D40-BCI
CI-D40-BCI-ELE-0750GPM | Bomba contra incendio eléctrica listada UL/FM 750 gpm | 750 gpm | u | D4030 | Equipos de protección especiales | BCI | Bombas contra incendio | Equipos mecánicos | CI_BCI_Bomba-contra-incendio-electrica-listad_750gpm | IfcPump.SPLITCASE | 23-35 31 00 | CI-D40-BCI | NFPA 20
CI-D40-BCI-DSL-0750GPM | Bomba contra incendio diésel 750 gpm | 750 gpm | u | D4030 | Equipos de protección especiales | BCI | Bombas contra incendio | Equipos mecánicos | CI_BCI_Bomba-contra-incendio-diesel-750-gpm_750gpm | IfcPump.SPLITCASE | 23-35 31 00 | CI-D40-BCI
CI-D40-BCI-ELE-1000GPM | Bomba contra incendio eléctrica listada UL/FM 1000 gpm | 1000 gpm | u | D4030 | Equipos de protección especiales | BCI | Bombas contra incendio | Equipos mecánicos | CI_BCI_Bomba-contra-incendio-electrica-listad_1000gpm | IfcPump.SPLITCASE | 23-35 31 00 | CI-D40-BCI | NFPA 20
CI-D40-BCI-DSL-1000GPM | Bomba contra incendio diésel 1000 gpm | 1000 gpm | u | D4030 | Equipos de protección especiales | BCI | Bombas contra incendio | Equipos mecánicos | CI_BCI_Bomba-contra-incendio-diesel-1000-gpm_1000gpm | IfcPump.SPLITCASE | 23-35 31 00 | CI-D40-BCI
CI-D40-BCI-ELE-1500GPM | Bomba contra incendio eléctrica listada UL/FM 1500 gpm | 1500 gpm | u | D4030 | Equipos de protección especiales | BCI | Bombas contra incendio | Equipos mecánicos | CI_BCI_Bomba-contra-incendio-electrica-listad_1500gpm | IfcPump.SPLITCASE | 23-35 31 00 | CI-D40-BCI | NFPA 20
CI-D40-BCI-DSL-1500GPM | Bomba contra incendio diésel 1500 gpm | 1500 gpm | u | D4030 | Equipos de protección especiales | BCI | Bombas contra incendio | Equipos mecánicos | CI_BCI_Bomba-contra-incendio-diesel-1500-gpm_1500gpm | IfcPump.SPLITCASE | 23-35 31 00 | CI-D40-BCI
CI-D40-BCI-JOC-1HP | Bomba jockey 1 HP | 1 HP | u | D4030 | Equipos de protección especiales | BCI | Bombas contra incendio | Equipos mecánicos | CI_BCI_Bomba-jockey-1-HP_1HP | IfcPump.VERTICALINLINE | 23-35 31 00 | CI-D40-BCI
CI-D40-BCI-JOC-2HP | Bomba jockey 2 HP | 2 HP | u | D4030 | Equipos de protección especiales | BCI | Bombas contra incendio | Equipos mecánicos | CI_BCI_Bomba-jockey-2-HP_2HP | IfcPump.VERTICALINLINE | 23-35 31 00 | CI-D40-BCI
CI-D40-BCI-JOC-3HP | Bomba jockey 3 HP | 3 HP | u | D4030 | Equipos de protección especiales | BCI | Bombas contra incendio | Equipos mecánicos | CI_BCI_Bomba-jockey-3-HP_3HP | IfcPump.VERTICALINLINE | 23-35 31 00 | CI-D40-BCI
CI-D40-BCI-JOC-5HP | Bomba jockey 5 HP | 5 HP | u | D4030 | Equipos de protección especiales | BCI | Bombas contra incendio | Equipos mecánicos | CI_BCI_Bomba-jockey-5-HP_5HP | IfcPump.VERTICALINLINE | 23-35 31 00 | CI-D40-BCI
CI-D40-BCI-CTL-ELE | Controlador de bomba contra incendio eléctrica |  | u | D4030 | Equipos de protección especiales | BCI | Bombas contra incendio | Equipos mecánicos | CI_BCI_Controlador-de-bomba-contra-incendio-e | IfcController | 23-35 31 00 | CI-D40-BCI
CI-D40-BCI-CTL-DSL | Controlador de bomba diésel |  | u | D4030 | Equipos de protección especiales | BCI | Bombas contra incendio | Equipos mecánicos | CI_BCI_Controlador-de-bomba-diesel | IfcController | 23-35 31 00 | CI-D40-BCI
CI-D40-BCI-TAN-020M3 | Reserva/tanque de agua contra incendio 20 m³ | 20 m³ | u | D4030 | Equipos de protección especiales | BCI | Bombas contra incendio | Equipos mecánicos | CI_BCI_Reserva-tanque-de-agua-contra-incendio_20m3 | IfcTank.STORAGE | 23-35 31 00 | CI-D40-BCI
CI-D40-BCI-TAN-050M3 | Reserva/tanque de agua contra incendio 50 m³ | 50 m³ | u | D4030 | Equipos de protección especiales | BCI | Bombas contra incendio | Equipos mecánicos | CI_BCI_Reserva-tanque-de-agua-contra-incendio_50m3 | IfcTank.STORAGE | 23-35 31 00 | CI-D40-BCI
CI-D40-BCI-TAN-100M3 | Reserva/tanque de agua contra incendio 100 m³ | 100 m³ | u | D4030 | Equipos de protección especiales | BCI | Bombas contra incendio | Equipos mecánicos | CI_BCI_Reserva-tanque-de-agua-contra-incendio_100m3 | IfcTank.STORAGE | 23-35 31 00 | CI-D40-BCI
CI-D40-BCI-TAN-200M3 | Reserva/tanque de agua contra incendio 200 m³ | 200 m³ | u | D4030 | Equipos de protección especiales | BCI | Bombas contra incendio | Equipos mecánicos | CI_BCI_Reserva-tanque-de-agua-contra-incendio_200m3 | IfcTank.STORAGE | 23-35 31 00 | CI-D40-BCI
CI-D40-EXT-PQS-05LB | Extintor de polvo químico seco ABC 5 lb | 5 lb | u | D4030 | Equipos de protección especiales | EXT | Extintores portátiles | Equipos de protección contra incendios | CI_EXT_Extintor-de-polvo-quimico-seco-ABC-5-l_5lb | IfcFireSuppressionTerminal | 23-35 31 00 | CI-D40-EXT
CI-D40-EXT-PQS-10LB | Extintor de polvo químico seco ABC 10 lb | 10 lb | u | D4030 | Equipos de protección especiales | EXT | Extintores portátiles | Equipos de protección contra incendios | CI_EXT_Extintor-de-polvo-quimico-seco-ABC-10_10lb | IfcFireSuppressionTerminal | 23-35 31 00 | CI-D40-EXT
CI-D40-EXT-PQS-20LB | Extintor de polvo químico seco ABC 20 lb | 20 lb | u | D4030 | Equipos de protección especiales | EXT | Extintores portátiles | Equipos de protección contra incendios | CI_EXT_Extintor-de-polvo-quimico-seco-ABC-20_20lb | IfcFireSuppressionTerminal | 23-35 31 00 | CI-D40-EXT
CI-D40-EXT-PQS-30LB | Extintor de polvo químico seco ABC 30 lb | 30 lb | u | D4030 | Equipos de protección especiales | EXT | Extintores portátiles | Equipos de protección contra incendios | CI_EXT_Extintor-de-polvo-quimico-seco-ABC-30_30lb | IfcFireSuppressionTerminal | 23-35 31 00 | CI-D40-EXT
CI-D40-EXT-CO2-05LB | Extintor de CO2 5 lb | 5 lb | u | D4030 | Equipos de protección especiales | EXT | Extintores portátiles | Equipos de protección contra incendios | CI_EXT_Extintor-de-CO2-5-lb_5lb | IfcFireSuppressionTerminal | 23-35 31 00 | CI-D40-EXT
CI-D40-EXT-CO2-10LB | Extintor de CO2 10 lb | 10 lb | u | D4030 | Equipos de protección especiales | EXT | Extintores portátiles | Equipos de protección contra incendios | CI_EXT_Extintor-de-CO2-10-lb_10lb | IfcFireSuppressionTerminal | 23-35 31 00 | CI-D40-EXT
CI-D40-EXT-CO2-15LB | Extintor de CO2 15 lb | 15 lb | u | D4030 | Equipos de protección especiales | EXT | Extintores portátiles | Equipos de protección contra incendios | CI_EXT_Extintor-de-CO2-15-lb_15lb | IfcFireSuppressionTerminal | 23-35 31 00 | CI-D40-EXT
CI-D40-EXT-CO2-20LB | Extintor de CO2 20 lb | 20 lb | u | D4030 | Equipos de protección especiales | EXT | Extintores portátiles | Equipos de protección contra incendios | CI_EXT_Extintor-de-CO2-20-lb_20lb | IfcFireSuppressionTerminal | 23-35 31 00 | CI-D40-EXT
CI-D40-EXT-K-06L | Extintor clase K (cocinas) 6 L | 6 L | u | D4030 | Equipos de protección especiales | EXT | Extintores portátiles | Equipos de protección contra incendios | CI_EXT_Extintor-clase-K-cocinas-6-L | IfcFireSuppressionTerminal | 23-35 31 00 | CI-D40-EXT
CI-D40-EXT-AGU-25G | Extintor de agua presurizada 2.5 gal | 2.5 gal | u | D4030 | Equipos de protección especiales | EXT | Extintores portátiles | Equipos de protección contra incendios | CI_EXT_Extintor-de-agua-presurizada-2.5-gal | IfcFireSuppressionTerminal | 23-35 31 00 | CI-D40-EXT
CI-D40-EXT-AFF-25G | Extintor AFFF espuma 2.5 gal |  | u | D4030 | Equipos de protección especiales | EXT | Extintores portátiles | Equipos de protección contra incendios | CI_EXT_Extintor-AFFF-espuma-2.5-gal | IfcFireSuppressionTerminal | 23-35 31 00 | CI-D40-EXT
CI-D40-EXT-HAL-05LB | Extintor de agente limpio 5 lb | 5 lb | u | D4030 | Equipos de protección especiales | EXT | Extintores portátiles | Equipos de protección contra incendios | CI_EXT_Extintor-de-agente-limpio-5-lb | IfcFireSuppressionTerminal | 23-35 31 00 | CI-D40-EXT
CI-D40-EXT-PQS-150LB | Extintor rodante PQS 150 lb | 150 lb | u | D4030 | Equipos de protección especiales | EXT | Extintores portátiles | Equipos de protección contra incendios | CI_EXT_Extintor-rodante-PQS-150-lb | IfcFireSuppressionTerminal | 23-35 31 00 | CI-D40-EXT
CI-D40-EXT-GAB-EXT | Gabinete para extintor |  | u | D4030 | Equipos de protección especiales | EXT | Extintores portátiles | Equipos de protección contra incendios | CI_EXT_Gabinete-para-extintor | IfcFireSuppressionTerminal | 23-35 31 00 | CI-D40-EXT
CI-D40-AGL-FM200-CIL | Cilindro de agente limpio FM-200/HFC-227ea |  | u | D4030 | Equipos de protección especiales | AGL | Sistemas de agente limpio y especiales | Equipos de protección contra incendios | CI_AGL_Cilindro-de-agente-limpio-FM-200-HFC-2 | IfcFireSuppressionTerminal.SPRINKLER |  | CI-D40-AGL
CI-D40-AGL-NOV-CIL | Cilindro Novec 1230 |  | u | D4030 | Equipos de protección especiales | AGL | Sistemas de agente limpio y especiales | Equipos de protección contra incendios | CI_AGL_Cilindro-Novec-1230 | IfcFireSuppressionTerminal.SPRINKLER |  | CI-D40-AGL
CI-D40-AGL-BOQ | Boquilla de descarga de agente limpio |  | u | D4030 | Equipos de protección especiales | AGL | Sistemas de agente limpio y especiales | Equipos de protección contra incendios | CI_AGL_Boquilla-de-descarga-de-agente-limpio | IfcFireSuppressionTerminal.SPRINKLER |  | CI-D40-AGL
CI-D40-AGL-CO2-SIS | Sistema de CO2 alta presión |  | u | D4030 | Equipos de protección especiales | AGL | Sistemas de agente limpio y especiales | Equipos de protección contra incendios | CI_AGL_Sistema-de-CO2-alta-presion | IfcFireSuppressionTerminal.SPRINKLER |  | CI-D40-AGL
CI-D40-AGL-WM-NIE | Agua nebulizada (water mist) |  | u | D4030 | Equipos de protección especiales | AGL | Sistemas de agente limpio y especiales | Equipos de protección contra incendios | CI_AGL_Agua-nebulizada-water-mist | IfcFireSuppressionTerminal.SPRINKLER |  | CI-D40-AGL
CI-D40-AGL-SUP-COC | Sistema de supresión húmeda de campana de cocina |  | u | D4030 | Equipos de protección especiales | AGL | Sistemas de agente limpio y especiales | Equipos de protección contra incendios | CI_AGL_Sistema-de-supresion-humeda-de-campana | IfcFireSuppressionTerminal.SPRINKLER |  | CI-D40-AGL

## DI Deteccion incendios
DI · Detección y alarma de incendios — 36 códigos
Carpeta 0M82 · 003.MEP/0M8.SEG/0M82.DET · NFPA 72 · Reglamento RO 114 · panel direccionable en salud/educación.
Código DION | Descripción | Dimensión / especificación | Unidad | Assembly Code (Uniformat N3) | Sistema | FAM | Familia | Categoría Revit | Nombre de tipo Revit | IFC 4.3 (IfcExportAs) | OmniClass 23 | Keynote padre | Nota / norma
DI-D50 · D5037 Detección y alarma de incendios
DI-D50-DET-HUM-FOT-DIR | Detector de humo fotoeléctrico direccionable |  | u | D5037 | Detección y alarma de incendios | DET | Detectores | Dispositivos de alarma de incendio | DI_DET_Detector-de-humo-fotoelectrico-direcci | IfcSensor.SMOKESENSOR | 23-35 33 00 | DI-D50-DET | cobertura ≈ 84 m² · separación 9.1 m (NFPA 72)
DI-D50-DET-HUM-FOT-CON | Detector de humo fotoeléctrico convencional |  | u | D5037 | Detección y alarma de incendios | DET | Detectores | Dispositivos de alarma de incendio | DI_DET_Detector-de-humo-fotoelectrico-convenc | IfcSensor.SMOKESENSOR | 23-35 33 00 | DI-D50-DET
DI-D50-DET-TER-FIJ | Detector térmico de temperatura fija 57 °C |  | u | D5037 | Detección y alarma de incendios | DET | Detectores | Dispositivos de alarma de incendio | DI_DET_Detector-termico-de-temperatura-fija-5 | IfcSensor.HEATSENSOR | 23-35 33 00 | DI-D50-DET
DI-D50-DET-TER-ROR | Detector termovelocimétrico (ROR) |  | u | D5037 | Detección y alarma de incendios | DET | Detectores | Dispositivos de alarma de incendio | DI_DET_Detector-termovelocimetrico-ROR | IfcSensor.HEATSENSOR | 23-35 33 00 | DI-D50-DET
DI-D50-DET-MUL-CRI | Detector multicriterio (humo + calor + CO) |  | u | D5037 | Detección y alarma de incendios | DET | Detectores | Dispositivos de alarma de incendio | DI_DET_Detector-multicriterio-humo-calor-CO | IfcSensor.SMOKESENSOR | 23-35 33 00 | DI-D50-DET
DI-D50-DET-HAZ-100M | Detector de haz (beam) 100 m |  | u | D5037 | Detección y alarma de incendios | DET | Detectores | Dispositivos de alarma de incendio | DI_DET_Detector-de-haz-beam-100-m | IfcSensor.SMOKESENSOR | 23-35 33 00 | DI-D50-DET
DI-D50-DET-DUC | Detector de humo para ducto |  | u | D5037 | Detección y alarma de incendios | DET | Detectores | Dispositivos de alarma de incendio | DI_DET_Detector-de-humo-para-ducto | IfcSensor.SMOKESENSOR | 23-35 33 00 | DI-D50-DET
DI-D50-DET-ASP-VES | Detección por aspiración (VESDA) |  | u | D5037 | Detección y alarma de incendios | DET | Detectores | Dispositivos de alarma de incendio | DI_DET_Deteccion-por-aspiracion-VESDA | IfcSensor.SMOKESENSOR | 23-35 33 00 | DI-D50-DET
DI-D50-DET-LLA | Detector de llama UV/IR |  | u | D5037 | Detección y alarma de incendios | DET | Detectores | Dispositivos de alarma de incendio | DI_DET_Detector-de-llama-UV-IR | IfcSensor.FLAMESENSOR | 23-35 33 00 | DI-D50-DET
DI-D50-DET-GAS-GLP | Detector de gas GLP |  | u | D5037 | Detección y alarma de incendios | DET | Detectores | Dispositivos de alarma de incendio | DI_DET_Detector-de-gas-GLP | IfcSensor.GASSENSOR | 23-35 33 00 | DI-D50-DET
DI-D50-DET-CO | Detector de monóxido de carbono |  | u | D5037 | Detección y alarma de incendios | DET | Detectores | Dispositivos de alarma de incendio | DI_DET_Detector-de-monoxido-de-carbono | IfcSensor.COSENSOR | 23-35 33 00 | DI-D50-DET
DI-D50-DET-BAS-REL | Base con relé/sounder |  | u | D5037 | Detección y alarma de incendios | DET | Detectores | Dispositivos de alarma de incendio | DI_DET_Base-con-rele-sounder | IfcSensor | 23-35 33 00 | DI-D50-DET
DI-D50-NOT-EST-MAN-DA | Estación manual de doble acción direccionable |  | u | D5037 | Detección y alarma de incendios | NOT | Dispositivos de notificación y estaciones manuales | Dispositivos de alarma de incendio | DI_NOT_Estacion-manual-de-doble-accion-direcc | IfcAlarm.MANUALPULLBOX | 23-35 33 00 | DI-D50-NOT
DI-D50-NOT-EST-MAN-SA | Estación manual simple acción |  | u | D5037 | Detección y alarma de incendios | NOT | Dispositivos de notificación y estaciones manuales | Dispositivos de alarma de incendio | DI_NOT_Estacion-manual-simple-accion | IfcAlarm.MANUALPULLBOX | 23-35 33 00 | DI-D50-NOT
DI-D50-NOT-SIR-EST-PAR | Sirena con luz estroboscópica de pared |  | u | D5037 | Detección y alarma de incendios | NOT | Dispositivos de notificación y estaciones manuales | Dispositivos de alarma de incendio | DI_NOT_Sirena-con-luz-estroboscopica-de-pared | IfcAlarm.SIREN | 23-35 33 00 | DI-D50-NOT
DI-D50-NOT-SIR-EST-TEC | Sirena estroboscópica de techo |  | u | D5037 | Detección y alarma de incendios | NOT | Dispositivos de notificación y estaciones manuales | Dispositivos de alarma de incendio | DI_NOT_Sirena-estroboscopica-de-techo | IfcAlarm.SIREN | 23-35 33 00 | DI-D50-NOT
DI-D50-NOT-EST-PAR | Luz estroboscópica sola (zonas de pacientes) |  | u | D5037 | Detección y alarma de incendios | NOT | Dispositivos de notificación y estaciones manuales | Dispositivos de alarma de incendio | DI_NOT_Luz-estroboscopica-sola-zonas-de-pacie | IfcAlarm.LIGHT | 23-35 33 00 | DI-D50-NOT
DI-D50-NOT-PAR-VOZ | Parlante de evacuación por voz |  | u | D5037 | Detección y alarma de incendios | NOT | Dispositivos de notificación y estaciones manuales | Dispositivos de alarma de incendio | DI_NOT_Parlante-de-evacuacion-por-voz | IfcAlarm.BELL | 23-35 33 00 | DI-D50-NOT
DI-D50-NOT-CAM | Campana de alarma 6" |  | u | D5037 | Detección y alarma de incendios | NOT | Dispositivos de notificación y estaciones manuales | Dispositivos de alarma de incendio | DI_NOT_Campana-de-alarma-6 | IfcAlarm.BELL | 23-35 33 00 | DI-D50-NOT
DI-D50-NOT-SIR-EXT | Sirena exterior |  | u | D5037 | Detección y alarma de incendios | NOT | Dispositivos de notificación y estaciones manuales | Dispositivos de alarma de incendio | DI_NOT_Sirena-exterior | IfcAlarm.SIREN | 23-35 33 00 | DI-D50-NOT
DI-D50-NOT-RET-PUE | Retenedor electromagnético de puerta |  | u | D5037 | Detección y alarma de incendios | NOT | Dispositivos de notificación y estaciones manuales | Dispositivos de alarma de incendio | DI_NOT_Retenedor-electromagnetico-de-puerta | IfcActuator | 23-35 33 00 | DI-D50-NOT
DI-D50-PAN-FACP-DIR-1L | Panel de alarma de incendio direccionable 1 lazo(s) | 1 SLC · ~318 dispositivos | u | D5037 | Detección y alarma de incendios | PAN | Paneles y módulos de alarma | Dispositivos de alarma de incendio / Equipos | DI_PAN_Panel-de-alarma-de-incendio-direcciona_1L | IfcController.PROGRAMMABLE | 23-35 33 00 | DI-D50-PAN
DI-D50-PAN-FACP-DIR-2L | Panel de alarma de incendio direccionable 2 lazo(s) | 2 SLC · ~636 dispositivos | u | D5037 | Detección y alarma de incendios | PAN | Paneles y módulos de alarma | Dispositivos de alarma de incendio / Equipos | DI_PAN_Panel-de-alarma-de-incendio-direcciona_2L | IfcController.PROGRAMMABLE | 23-35 33 00 | DI-D50-PAN
DI-D50-PAN-FACP-DIR-4L | Panel de alarma de incendio direccionable 4 lazo(s) | 4 SLC · ~1272 dispositivos | u | D5037 | Detección y alarma de incendios | PAN | Paneles y módulos de alarma | Dispositivos de alarma de incendio / Equipos | DI_PAN_Panel-de-alarma-de-incendio-direcciona_4L | IfcController.PROGRAMMABLE | 23-35 33 00 | DI-D50-PAN
DI-D50-PAN-FACP-DIR-8L | Panel de alarma de incendio direccionable 8 lazo(s) | 8 SLC · ~2544 dispositivos | u | D5037 | Detección y alarma de incendios | PAN | Paneles y módulos de alarma | Dispositivos de alarma de incendio / Equipos | DI_PAN_Panel-de-alarma-de-incendio-direcciona_8L | IfcController.PROGRAMMABLE | 23-35 33 00 | DI-D50-PAN
DI-D50-PAN-FACP-CON-04Z | Panel de alarma convencional 4 zonas | 4 zonas | u | D5037 | Detección y alarma de incendios | PAN | Paneles y módulos de alarma | Dispositivos de alarma de incendio / Equipos | DI_PAN_Panel-de-alarma-convencional-4-zonas_4Z | IfcController | 23-35 33 00 | DI-D50-PAN
DI-D50-PAN-FACP-CON-08Z | Panel de alarma convencional 8 zonas | 8 zonas | u | D5037 | Detección y alarma de incendios | PAN | Paneles y módulos de alarma | Dispositivos de alarma de incendio / Equipos | DI_PAN_Panel-de-alarma-convencional-8-zonas_8Z | IfcController | 23-35 33 00 | DI-D50-PAN
DI-D50-PAN-FACP-CON-16Z | Panel de alarma convencional 16 zonas | 16 zonas | u | D5037 | Detección y alarma de incendios | PAN | Paneles y módulos de alarma | Dispositivos de alarma de incendio / Equipos | DI_PAN_Panel-de-alarma-convencional-16-zonas_16Z | IfcController | 23-35 33 00 | DI-D50-PAN
DI-D50-PAN-MOD-MON | Módulo monitor direccionable |  | u | D5037 | Detección y alarma de incendios | PAN | Paneles y módulos de alarma | Dispositivos de alarma de incendio / Equipos | DI_PAN_Modulo-monitor-direccionable | IfcController | 23-35 33 00 | DI-D50-PAN
DI-D50-PAN-MOD-CTL | Módulo de control (relé) |  | u | D5037 | Detección y alarma de incendios | PAN | Paneles y módulos de alarma | Dispositivos de alarma de incendio / Equipos | DI_PAN_Modulo-de-control-rele | IfcController | 23-35 33 00 | DI-D50-PAN
DI-D50-PAN-MOD-AIS | Módulo aislador de lazo |  | u | D5037 | Detección y alarma de incendios | PAN | Paneles y módulos de alarma | Dispositivos de alarma de incendio / Equipos | DI_PAN_Modulo-aislador-de-lazo | IfcController | 23-35 33 00 | DI-D50-PAN
DI-D50-PAN-ANU-REM | Anunciador remoto |  | u | D5037 | Detección y alarma de incendios | PAN | Paneles y módulos de alarma | Dispositivos de alarma de incendio / Equipos | DI_PAN_Anunciador-remoto | IfcController | 23-35 33 00 | DI-D50-PAN
DI-D50-PAN-FUE-NAC | Fuente de poder NAC |  | u | D5037 | Detección y alarma de incendios | PAN | Paneles y módulos de alarma | Dispositivos de alarma de incendio / Equipos | DI_PAN_Fuente-de-poder-NAC | IfcController | 23-35 33 00 | DI-D50-PAN
DI-D50-PAN-PAN-LIB | Panel de liberación de agentes |  | u | D5037 | Detección y alarma de incendios | PAN | Paneles y módulos de alarma | Dispositivos de alarma de incendio / Equipos | DI_PAN_Panel-de-liberacion-de-agentes | IfcController | 23-35 33 00 | DI-D50-PAN
DI-D50-PAN-PAN-VOZ | Panel de evacuación por voz |  | u | D5037 | Detección y alarma de incendios | PAN | Paneles y módulos de alarma | Dispositivos de alarma de incendio / Equipos | DI_PAN_Panel-de-evacuacion-por-voz | IfcController | 23-35 33 00 | DI-D50-PAN
DI-D50-PAN-TEL-BOM | Teléfono de bomberos |  | u | D5037 | Detección y alarma de incendios | PAN | Paneles y módulos de alarma | Dispositivos de alarma de incendio / Equipos | DI_PAN_Telefono-de-bomberos | IfcController | 23-35 33 00 | DI-D50-PAN

## GAS Gas combustible
GAS · Gas combustible (GLP / GN) — 52 códigos
Carpeta 0M6 · 003.MEP/0M6.GAS · NTE INEN 2260 (instalaciones de gases combustibles en edificaciones), INEN 1536, regulación ARCERNNR; centralizado GLP.
Código DION | Descripción | Dimensión / especificación | Unidad | Assembly Code (Uniformat N3) | Sistema | FAM | Familia | Categoría Revit | Nombre de tipo Revit | IFC 4.3 (IfcExportAs) | OmniClass 23 | Keynote padre | Nota / norma
GAS-D20 · D2090 Sistemas de gas combustible
GAS-D20-TGL-EST-0120G | Tanque estacionario de GLP 120 gal | 120 gal | u | D2090 | Sistemas de gas combustible | TGL | Tanques y cilindros de GLP | Equipos mecánicos | GAS_TGL_Tanque-estacionario-de-GLP-120-gal_120gal | IfcTank.STORAGE | 23-31 37 00 | GAS-D20-TGL | distancias de seguridad NTE INEN 2260
GAS-D20-TGL-EST-0250G | Tanque estacionario de GLP 250 gal | 250 gal | u | D2090 | Sistemas de gas combustible | TGL | Tanques y cilindros de GLP | Equipos mecánicos | GAS_TGL_Tanque-estacionario-de-GLP-250-gal_250gal | IfcTank.STORAGE | 23-31 37 00 | GAS-D20-TGL | distancias de seguridad NTE INEN 2260
GAS-D20-TGL-EST-0500G | Tanque estacionario de GLP 500 gal | 500 gal | u | D2090 | Sistemas de gas combustible | TGL | Tanques y cilindros de GLP | Equipos mecánicos | GAS_TGL_Tanque-estacionario-de-GLP-500-gal_500gal | IfcTank.STORAGE | 23-31 37 00 | GAS-D20-TGL | distancias de seguridad NTE INEN 2260
GAS-D20-TGL-EST-1000G | Tanque estacionario de GLP 1000 gal | 1000 gal | u | D2090 | Sistemas de gas combustible | TGL | Tanques y cilindros de GLP | Equipos mecánicos | GAS_TGL_Tanque-estacionario-de-GLP-1000-gal_1000gal | IfcTank.STORAGE | 23-31 37 00 | GAS-D20-TGL | distancias de seguridad NTE INEN 2260
GAS-D20-TGL-EST-2000G | Tanque estacionario de GLP 2000 gal | 2000 gal | u | D2090 | Sistemas de gas combustible | TGL | Tanques y cilindros de GLP | Equipos mecánicos | GAS_TGL_Tanque-estacionario-de-GLP-2000-gal_2000gal | IfcTank.STORAGE | 23-31 37 00 | GAS-D20-TGL | distancias de seguridad NTE INEN 2260
GAS-D20-TGL-CIL-15KG | Cilindro de GLP 15 kg | 15 kg | u | D2090 | Sistemas de gas combustible | TGL | Tanques y cilindros de GLP | Equipos mecánicos | GAS_TGL_Cilindro-de-GLP-15-kg_15kg | IfcTank.STORAGE | 23-31 37 00 | GAS-D20-TGL | 45 kg: uso industrial/comercial
GAS-D20-TGL-CIL-45KG | Cilindro de GLP 45 kg | 45 kg | u | D2090 | Sistemas de gas combustible | TGL | Tanques y cilindros de GLP | Equipos mecánicos | GAS_TGL_Cilindro-de-GLP-45-kg_45kg | IfcTank.STORAGE | 23-31 37 00 | GAS-D20-TGL | 45 kg: uso industrial/comercial
GAS-D20-TGL-MAN-4C | Central de cilindros (manifold) 4x45 kg |  | u | D2090 | Sistemas de gas combustible | TGL | Tanques y cilindros de GLP | Equipos mecánicos | GAS_TGL_Central-de-cilindros-manifold-4x45-kg | IfcPipeFitting | 23-31 37 00 | GAS-D20-TGL
GAS-D20-TGL-CAS-CIL | Caseta ventilada de cilindros |  | u | D2090 | Sistemas de gas combustible | TGL | Tanques y cilindros de GLP | Equipos mecánicos | GAS_TGL_Caseta-ventilada-de-cilindros | IfcBuildingElementProxy | 23-31 37 00 | GAS-D20-TGL
GAS-D20-TUG-COB-L38 | Tubería de cobre tipo L 3/8" para gas | 3/8" | m | D2090 | Sistemas de gas combustible | TUG | Tubería de gas | Tuberías | GAS_TUG_Tuberia-de-cobre-tipo-L-3-8-para-gas_L38 | IfcPipeSegment.RIGIDSEGMENT | 23-31 37 00 | GAS-D20-TUG
GAS-D20-TUG-COB-L12 | Tubería de cobre tipo L 1/2" para gas | 1/2" | m | D2090 | Sistemas de gas combustible | TUG | Tubería de gas | Tuberías | GAS_TUG_Tuberia-de-cobre-tipo-L-1-2-para-gas_L12 | IfcPipeSegment.RIGIDSEGMENT | 23-31 37 00 | GAS-D20-TUG
GAS-D20-TUG-COB-L34 | Tubería de cobre tipo L 3/4" para gas | 3/4" | m | D2090 | Sistemas de gas combustible | TUG | Tubería de gas | Tuberías | GAS_TUG_Tuberia-de-cobre-tipo-L-3-4-para-gas_L34 | IfcPipeSegment.RIGIDSEGMENT | 23-31 37 00 | GAS-D20-TUG
GAS-D20-TUG-COB-L1 | Tubería de cobre tipo L 1" para gas | 1" | m | D2090 | Sistemas de gas combustible | TUG | Tubería de gas | Tuberías | GAS_TUG_Tuberia-de-cobre-tipo-L-1-para-gas_L1 | IfcPipeSegment.RIGIDSEGMENT | 23-31 37 00 | GAS-D20-TUG
GAS-D20-TUG-COB-L114 | Tubería de cobre tipo L 1-1/4" para gas | 1-1/4" | m | D2090 | Sistemas de gas combustible | TUG | Tubería de gas | Tuberías | GAS_TUG_Tuberia-de-cobre-tipo-L-1-1-4-para-gas_L114 | IfcPipeSegment.RIGIDSEGMENT | 23-31 37 00 | GAS-D20-TUG
GAS-D20-TUG-PAP-1216 | Tubería multicapa PE-AL-PE 1216 para gas (naranja) | 1216 | m | D2090 | Sistemas de gas combustible | TUG | Tubería de gas | Tuberías | GAS_TUG_Tuberia-multicapa-PE-AL-PE-1216-para-g_1216 | IfcPipeSegment.RIGIDSEGMENT | 23-31 37 00 | GAS-D20-TUG
GAS-D20-TUG-PAP-1620 | Tubería multicapa PE-AL-PE 1620 para gas (naranja) | 1620 | m | D2090 | Sistemas de gas combustible | TUG | Tubería de gas | Tuberías | GAS_TUG_Tuberia-multicapa-PE-AL-PE-1620-para-g_1620 | IfcPipeSegment.RIGIDSEGMENT | 23-31 37 00 | GAS-D20-TUG
GAS-D20-TUG-PAP-2025 | Tubería multicapa PE-AL-PE 2025 para gas (naranja) | 2025 | m | D2090 | Sistemas de gas combustible | TUG | Tubería de gas | Tuberías | GAS_TUG_Tuberia-multicapa-PE-AL-PE-2025-para-g_2025 | IfcPipeSegment.RIGIDSEGMENT | 23-31 37 00 | GAS-D20-TUG
GAS-D20-TUG-PAP-2632 | Tubería multicapa PE-AL-PE 2632 para gas (naranja) | 2632 | m | D2090 | Sistemas de gas combustible | TUG | Tubería de gas | Tuberías | GAS_TUG_Tuberia-multicapa-PE-AL-PE-2632-para-g_2632 | IfcPipeSegment.RIGIDSEGMENT | 23-31 37 00 | GAS-D20-TUG
GAS-D20-TUG-ACN-DN15 | Tubería de acero negro SCH40 1/2" para gas | 1/2" | m | D2090 | Sistemas de gas combustible | TUG | Tubería de gas | Tuberías | GAS_TUG_Tuberia-de-acero-negro-SCH40-1-2-para_DN15 | IfcPipeSegment.RIGIDSEGMENT | 23-31 37 00 | GAS-D20-TUG
GAS-D20-TUG-ACN-DN20 | Tubería de acero negro SCH40 3/4" para gas | 3/4" | m | D2090 | Sistemas de gas combustible | TUG | Tubería de gas | Tuberías | GAS_TUG_Tuberia-de-acero-negro-SCH40-3-4-para_DN20 | IfcPipeSegment.RIGIDSEGMENT | 23-31 37 00 | GAS-D20-TUG
GAS-D20-TUG-ACN-DN25 | Tubería de acero negro SCH40 1" para gas | 1" | m | D2090 | Sistemas de gas combustible | TUG | Tubería de gas | Tuberías | GAS_TUG_Tuberia-de-acero-negro-SCH40-1-para-ga_DN25 | IfcPipeSegment.RIGIDSEGMENT | 23-31 37 00 | GAS-D20-TUG
GAS-D20-TUG-ACN-DN40 | Tubería de acero negro SCH40 1-1/2" para gas | 1-1/2" | m | D2090 | Sistemas de gas combustible | TUG | Tubería de gas | Tuberías | GAS_TUG_Tuberia-de-acero-negro-SCH40-1-1-2-par_DN40 | IfcPipeSegment.RIGIDSEGMENT | 23-31 37 00 | GAS-D20-TUG
GAS-D20-TUG-ACN-DN50 | Tubería de acero negro SCH40 2" para gas | 2" | m | D2090 | Sistemas de gas combustible | TUG | Tubería de gas | Tuberías | GAS_TUG_Tuberia-de-acero-negro-SCH40-2-para-ga_DN50 | IfcPipeSegment.RIGIDSEGMENT | 23-31 37 00 | GAS-D20-TUG
GAS-D20-RGG-REG-1E | Regulador de primera etapa |  | u | D2090 | Sistemas de gas combustible | RGG | Reguladores, válvulas y medidores de gas | Accesorios de tubería | GAS_RGG_Regulador-de-primera-etapa | IfcValve.PRESSUREREDUCING | 23-31 37 00 | GAS-D20-RGG
GAS-D20-RGG-REG-2E | Regulador de segunda etapa |  | u | D2090 | Sistemas de gas combustible | RGG | Reguladores, válvulas y medidores de gas | Accesorios de tubería | GAS_RGG_Regulador-de-segunda-etapa | IfcValve.PRESSUREREDUCING | 23-31 37 00 | GAS-D20-RGG
GAS-D20-RGG-REG-UNI | Regulador de etapa única doméstico |  | u | D2090 | Sistemas de gas combustible | RGG | Reguladores, válvulas y medidores de gas | Accesorios de tubería | GAS_RGG_Regulador-de-etapa-unica-domestico | IfcValve.PRESSUREREDUCING | 23-31 37 00 | GAS-D20-RGG
GAS-D20-RGG-VAL-BOL-12 | Válvula de bola para gas 1/2" |  | u | D2090 | Sistemas de gas combustible | RGG | Reguladores, válvulas y medidores de gas | Accesorios de tubería | GAS_RGG_Valvula-de-bola-para-gas-1-2 | IfcValve.GASCOCK | 23-31 37 00 | GAS-D20-RGG
GAS-D20-RGG-VAL-BOL-34 | Válvula de bola para gas 3/4" |  | u | D2090 | Sistemas de gas combustible | RGG | Reguladores, válvulas y medidores de gas | Accesorios de tubería | GAS_RGG_Valvula-de-bola-para-gas-3-4 | IfcValve.GASCOCK | 23-31 37 00 | GAS-D20-RGG
GAS-D20-RGG-VAL-BOL-100 | Válvula de bola para gas 1" |  | u | D2090 | Sistemas de gas combustible | RGG | Reguladores, válvulas y medidores de gas | Accesorios de tubería | GAS_RGG_Valvula-de-bola-para-gas-1 | IfcValve.GASCOCK | 23-31 37 00 | GAS-D20-RGG
GAS-D20-RGG-ELE-VAL | Electroválvula de corte de gas (ligada a detección) |  | u | D2090 | Sistemas de gas combustible | RGG | Reguladores, válvulas y medidores de gas | Accesorios de tubería | GAS_RGG_Electrovalvula-de-corte-de-gas-ligada | IfcValve.SAFETYCUTOFF | 23-31 37 00 | GAS-D20-RGG
GAS-D20-RGG-MED-G4 | Medidor de gas G4 |  | u | D2090 | Sistemas de gas combustible | RGG | Reguladores, válvulas y medidores de gas | Accesorios de tubería | GAS_RGG_Medidor-de-gas-G4 | IfcFlowMeter.GASMETER | 23-31 37 00 | GAS-D20-RGG
GAS-D20-RGG-MED-G10 | Medidor de gas G10 |  | u | D2090 | Sistemas de gas combustible | RGG | Reguladores, válvulas y medidores de gas | Accesorios de tubería | GAS_RGG_Medidor-de-gas-G10 | IfcFlowMeter.GASMETER | 23-31 37 00 | GAS-D20-RGG
GAS-D20-RGG-PUN-CON | Punto de consumo (salida para artefacto) |  | u | D2090 | Sistemas de gas combustible | RGG | Reguladores, válvulas y medidores de gas | Accesorios de tubería | GAS_RGG_Punto-de-consumo-salida-para-artefacto | IfcValve.GASCOCK | 23-31 37 00 | GAS-D20-RGG
GAS-D20-RGG-REJ-VEN | Rejilla de ventilación de recinto con gas 15x15 |  | u | D2090 | Sistemas de gas combustible | RGG | Reguladores, válvulas y medidores de gas | Accesorios de tubería | GAS_RGG_Rejilla-de-ventilacion-de-recinto-con | IfcAirTerminal.GRILLE | 23-31 37 00 | GAS-D20-RGG
GAS-D20-RGG-MAN-PRU | Toma de prueba con manómetro |  | u | D2090 | Sistemas de gas combustible | RGG | Reguladores, válvulas y medidores de gas | Accesorios de tubería | GAS_RGG_Toma-de-prueba-con-manometro | IfcFlowInstrument.PRESSUREGAUGE | 23-31 37 00 | GAS-D20-RGG
GAS-D20-RGG-MED-G1P6 | Medidor de Gas Diafragma G1.6 Monofásico Doméstico |  | U | D2090 | Sistemas de gas combustible | RGG | Reguladores, válvulas y medidores de gas | Accesorios de tubería | GAS_RGG_Medidor-de-Gas-Diafragma-G1-_MED-G1P6 | IfcValve | 23-31 37 00 | GAS-D20-RGG | Agregado desde BASE_DE_DATOS_DION_completa.xlsx · POR VERIFICAR
GAS-D20-RGG-CEN-DET | Central de Detección de Gas 4 Zonas + Sensores Catalíticos |  | Juego | D2090 | Sistemas de gas combustible | RGG | Reguladores, válvulas y medidores de gas | Accesorios de tubería | GAS_RGG_Central-de-Deteccion-de-Gas-_CEN-DET | IfcValve | 23-31 37 00 | GAS-D20-RGG | Agregado desde BASE_DE_DATOS_DION_completa.xlsx · POR VERIFICAR
GAS-D20-ACG-FLR-DN15 | Conector Macho Roscado Cobre Flare ½" x ½" NPT |  | U | D2090 | Sistemas de gas combustible | ACG | Accesorios de tubería de gas | Uniones de tubería | GAS_ACG_Conector-Macho-Roscado-Cobre_FLR-DN15 | IfcPipeFitting |  | GAS-D20-ACG | Agregado desde BASE_DE_DATOS_DION_completa.xlsx · POR VERIFICAR
GAS-D20-ACG-FLR-DN10 | Conector Flare Cobre ⅜" x ½" NPT |  | U | D2090 | Sistemas de gas combustible | ACG | Accesorios de tubería de gas | Uniones de tubería | GAS_ACG_Conector-Flare-Cobre-38-x-12_FLR-DN10 | IfcPipeFitting |  | GAS-D20-ACG | Agregado desde BASE_DE_DATOS_DION_completa.xlsx · POR VERIFICAR
GAS-D20-ACG-FLR-DN20 | Conector Flare Cobre ¾" x ¾" NPT |  | U | D2090 | Sistemas de gas combustible | ACG | Accesorios de tubería de gas | Uniones de tubería | GAS_ACG_Conector-Flare-Cobre-34-x-34_FLR-DN20 | IfcPipeFitting |  | GAS-D20-ACG | Agregado desde BASE_DE_DATOS_DION_completa.xlsx · POR VERIFICAR
GAS-D20-ACG-MAN-060 | Manguera Flexible Acero Inox para Gas ½" x 60 cm |  | U | D2090 | Sistemas de gas combustible | ACG | Accesorios de tubería de gas | Uniones de tubería | GAS_ACG_Manguera-Flexible-Acero-Inox_MAN-060 | IfcPipeFitting |  | GAS-D20-ACG | Agregado desde BASE_DE_DATOS_DION_completa.xlsx · POR VERIFICAR
GAS-D20-ACG-MAN-GLP | Manguera GLP Alta Presión con Abrazaderas (m) |  | m | D2090 | Sistemas de gas combustible | ACG | Accesorios de tubería de gas | Uniones de tubería | GAS_ACG_Manguera-GLP-Alta-Presion-co_MAN-GLP | IfcPipeFitting |  | GAS-D20-ACG | Agregado desde BASE_DE_DATOS_DION_completa.xlsx · POR VERIFICAR
GAS-D20-ACG-ABR-DN20 | Abrazadera para Tubería de Gas ½"-¾" (Pintada Amarilla) |  | U | D2090 | Sistemas de gas combustible | ACG | Accesorios de tubería de gas | Uniones de tubería | GAS_ACG_Abrazadera-para-Tuberia-de-G_ABR-DN20 | IfcPipeFitting |  | GAS-D20-ACG | Agregado desde BASE_DE_DATOS_DION_completa.xlsx · POR VERIFICAR
GAS-D20-ACG-SEN-AMA | Cinta / Pintura Amarilla de Señalización de Tubería Gas |  | U | D2090 | Sistemas de gas combustible | ACG | Accesorios de tubería de gas | Uniones de tubería | GAS_ACG_Cinta-Pintura-Amarilla-de-Se_SEN-AMA | IfcPipeFitting |  | GAS-D20-ACG | Agregado desde BASE_DE_DATOS_DION_completa.xlsx · POR VERIFICAR
GAS-D20-ACG-PAP-C90-020 | Codo PE-AL-PE 20mm Crimpado / Prensado Gas |  | U | D2090 | Sistemas de gas combustible | ACG | Accesorios de tubería de gas | Uniones de tubería | GAS_ACG_Codo-PE-AL-PE-20mm-Crimpado-_PAP-C90-020 | IfcPipeFitting |  | GAS-D20-ACG | Agregado desde BASE_DE_DATOS_DION_completa.xlsx · POR VERIFICAR
GAS-D20-ACG-COB-C90-DN15 | Codo 90° Cobre Soldar ½" (Gas) |  | U | D2090 | Sistemas de gas combustible | ACG | Accesorios de tubería de gas | Uniones de tubería | GAS_ACG_Codo-90-Cobre-Soldar-12-Gas_COB-C90-DN15 | IfcPipeFitting |  | GAS-D20-ACG | Agregado desde BASE_DE_DATOS_DION_completa.xlsx · POR VERIFICAR
GAS-D20-ACG-COB-C90-DN20 | Codo 90° Cobre Soldar ¾" (Gas) |  | U | D2090 | Sistemas de gas combustible | ACG | Accesorios de tubería de gas | Uniones de tubería | GAS_ACG_Codo-90-Cobre-Soldar-34-Gas_COB-C90-DN20 | IfcPipeFitting |  | GAS-D20-ACG | Agregado desde BASE_DE_DATOS_DION_completa.xlsx · POR VERIFICAR
GAS-D20-ACG-COB-TEE-DN15 | Tee Cobre Soldar ½" (Gas) |  | U | D2090 | Sistemas de gas combustible | ACG | Accesorios de tubería de gas | Uniones de tubería | GAS_ACG_Tee-Cobre-Soldar-12-Gas_COB-TEE-DN15 | IfcPipeFitting |  | GAS-D20-ACG | Agregado desde BASE_DE_DATOS_DION_completa.xlsx · POR VERIFICAR
GAS-D20-ACG-COB-TEE-DN20 | Tee Cobre Soldar ¾" (Gas) |  | U | D2090 | Sistemas de gas combustible | ACG | Accesorios de tubería de gas | Uniones de tubería | GAS_ACG_Tee-Cobre-Soldar-34-Gas_COB-TEE-DN20 | IfcPipeFitting |  | GAS-D20-ACG | Agregado desde BASE_DE_DATOS_DION_completa.xlsx · POR VERIFICAR
GAS-D20-ACG-COB-UNI-DN15 | Unión Cobre Soldar ½" (Gas) |  | U | D2090 | Sistemas de gas combustible | ACG | Accesorios de tubería de gas | Uniones de tubería | GAS_ACG_Union-Cobre-Soldar-12-Gas_COB-UNI-DN15 | IfcPipeFitting |  | GAS-D20-ACG | Agregado desde BASE_DE_DATOS_DION_completa.xlsx · POR VERIFICAR
GAS-D20-ACG-PAP-TEE-020 | Tee PE-AL-PE Prensar Gas 20 mm |  | U | D2090 | Sistemas de gas combustible | ACG | Accesorios de tubería de gas | Uniones de tubería | GAS_ACG_Tee-PE-AL-PE-Prensar-Gas-20-_PAP-TEE-020 | IfcPipeFitting |  | GAS-D20-ACG | Agregado desde BASE_DE_DATOS_DION_completa.xlsx · POR VERIFICAR
GAS-D20-ACG-PAP-UNI-020 | Unión PE-AL-PE Prensar Gas 20 mm |  | U | D2090 | Sistemas de gas combustible | ACG | Accesorios de tubería de gas | Uniones de tubería | GAS_ACG_Union-PE-AL-PE-Prensar-Gas-2_PAP-UNI-020 | IfcPipeFitting |  | GAS-D20-ACG | Agregado desde BASE_DE_DATOS_DION_completa.xlsx · POR VERIFICAR

## GM Gases medicinales
GM · Gases medicinales — 25 códigos
Carpeta 0M6 · 003.MEP/0M6.GAS · NFPA 99, ISO 7396-1, NTE INEN-ISO 9170 (tomas), colores ISO 32: O2 blanco/verde, aire negro-blanco, vacío amarillo, N2O azul.
Código DION | Descripción | Dimensión / especificación | Unidad | Assembly Code (Uniformat N3) | Sistema | FAM | Familia | Categoría Revit | Nombre de tipo Revit | IFC 4.3 (IfcExportAs) | OmniClass 23 | Keynote padre | Nota / norma
GM-D20 · D2090 Gases medicinales
GM-D20-TOM-O2 | Toma de oxígeno | NTE INEN-ISO 9170-1 (DISS/AFNOR) | u | D2090 | Gases medicinales | TOM | Tomas de gases medicinales | Aparatos de gases médicos | GM_TOM_Toma-de-oxigeno | IfcValve.GASTAP | 23-31 39 00 | GM-D20-TOM
GM-D20-TOM-AIR | Toma de aire medicinal 4 bar | NTE INEN-ISO 9170-1 (DISS/AFNOR) | u | D2090 | Gases medicinales | TOM | Tomas de gases medicinales | Aparatos de gases médicos | GM_TOM_Toma-de-aire-medicinal-4-bar | IfcValve.GASTAP | 23-31 39 00 | GM-D20-TOM
GM-D20-TOM-VAC | Toma de vacío medicinal | NTE INEN-ISO 9170-1 (DISS/AFNOR) | u | D2090 | Gases medicinales | TOM | Tomas de gases medicinales | Aparatos de gases médicos | GM_TOM_Toma-de-vacio-medicinal | IfcValve.GASTAP | 23-31 39 00 | GM-D20-TOM
GM-D20-TOM-N2O | Toma de óxido nitroso | NTE INEN-ISO 9170-1 (DISS/AFNOR) | u | D2090 | Gases medicinales | TOM | Tomas de gases medicinales | Aparatos de gases médicos | GM_TOM_Toma-de-oxido-nitroso | IfcValve.GASTAP | 23-31 39 00 | GM-D20-TOM
GM-D20-TOM-CO2 | Toma de CO2 | NTE INEN-ISO 9170-1 (DISS/AFNOR) | u | D2090 | Gases medicinales | TOM | Tomas de gases medicinales | Aparatos de gases médicos | GM_TOM_Toma-de-CO2 | IfcValve.GASTAP | 23-31 39 00 | GM-D20-TOM
GM-D20-TOM-AIR-7B | Toma de aire instrumental 7 bar | NTE INEN-ISO 9170-1 (DISS/AFNOR) | u | D2090 | Gases medicinales | TOM | Tomas de gases medicinales | Aparatos de gases médicos | GM_TOM_Toma-de-aire-instrumental-7-bar | IfcValve.GASTAP | 23-31 39 00 | GM-D20-TOM
GM-D20-TOM-EGA | Toma de evacuación de gases anestésicos (EGA) | NTE INEN-ISO 9170-1 (DISS/AFNOR) | u | D2090 | Gases medicinales | TOM | Tomas de gases medicinales | Aparatos de gases médicos | GM_TOM_Toma-de-evacuacion-de-gases-anestesico | IfcValve.GASTAP | 23-31 39 00 | GM-D20-TOM
GM-D20-TOM-N2 | Toma de nitrógeno | NTE INEN-ISO 9170-1 (DISS/AFNOR) | u | D2090 | Gases medicinales | TOM | Tomas de gases medicinales | Aparatos de gases médicos | GM_TOM_Toma-de-nitrogeno | IfcValve.GASTAP | 23-31 39 00 | GM-D20-TOM
GM-D20-TUM-COB-K38 | Tubería de cobre tipo K/L desengrasada para gases medicinales 3/8" | 3/8" · soldadura fuerte con N2 | m | D2090 | Gases medicinales | TUM | Tubería de gases medicinales | Tuberías | GM_TUM_Tuberia-de-cobre-tipo-K-L-desengrasada_K38 | IfcPipeSegment.RIGIDSEGMENT | 23-31 39 00 | GM-D20-TUM
GM-D20-TUM-COB-K12 | Tubería de cobre tipo K/L desengrasada para gases medicinales 1/2" | 1/2" · soldadura fuerte con N2 | m | D2090 | Gases medicinales | TUM | Tubería de gases medicinales | Tuberías | GM_TUM_Tuberia-de-cobre-tipo-K-L-desengrasada_K12 | IfcPipeSegment.RIGIDSEGMENT | 23-31 39 00 | GM-D20-TUM
GM-D20-TUM-COB-K34 | Tubería de cobre tipo K/L desengrasada para gases medicinales 3/4" | 3/4" · soldadura fuerte con N2 | m | D2090 | Gases medicinales | TUM | Tubería de gases medicinales | Tuberías | GM_TUM_Tuberia-de-cobre-tipo-K-L-desengrasada_K34 | IfcPipeSegment.RIGIDSEGMENT | 23-31 39 00 | GM-D20-TUM
GM-D20-TUM-COB-K1 | Tubería de cobre tipo K/L desengrasada para gases medicinales 1" | 1" · soldadura fuerte con N2 | m | D2090 | Gases medicinales | TUM | Tubería de gases medicinales | Tuberías | GM_TUM_Tuberia-de-cobre-tipo-K-L-desengrasada_K1 | IfcPipeSegment.RIGIDSEGMENT | 23-31 39 00 | GM-D20-TUM
GM-D20-TUM-COB-K114 | Tubería de cobre tipo K/L desengrasada para gases medicinales 1-1/4" | 1-1/4" · soldadura fuerte con N2 | m | D2090 | Gases medicinales | TUM | Tubería de gases medicinales | Tuberías | GM_TUM_Tuberia-de-cobre-tipo-K-L-desengrasada_K114 | IfcPipeSegment.RIGIDSEGMENT | 23-31 39 00 | GM-D20-TUM
GM-D20-TUM-COB-K112 | Tubería de cobre tipo K/L desengrasada para gases medicinales 1-1/2" | 1-1/2" · soldadura fuerte con N2 | m | D2090 | Gases medicinales | TUM | Tubería de gases medicinales | Tuberías | GM_TUM_Tuberia-de-cobre-tipo-K-L-desengrasada_K112 | IfcPipeSegment.RIGIDSEGMENT | 23-31 39 00 | GM-D20-TUM
GM-D20-TUM-COB-K2 | Tubería de cobre tipo K/L desengrasada para gases medicinales 2" | 2" · soldadura fuerte con N2 | m | D2090 | Gases medicinales | TUM | Tubería de gases medicinales | Tuberías | GM_TUM_Tuberia-de-cobre-tipo-K-L-desengrasada_K2 | IfcPipeSegment.RIGIDSEGMENT | 23-31 39 00 | GM-D20-TUM
GM-D20-VGM-VSZ-3G | Caja de válvulas de zona 3 gases (O2, aire, vacío) |  | u | D2090 | Gases medicinales | VGM | Válvulas, alarmas y centrales | Accesorios / Equipos | GM_VGM_Caja-de-valvulas-de-zona-3-gases-O2-ai | IfcValve.ISOLATING | 23-31 39 00 | GM-D20-VGM
GM-D20-VGM-VSZ-4G | Caja de válvulas de zona 4 gases |  | u | D2090 | Gases medicinales | VGM | Válvulas, alarmas y centrales | Accesorios / Equipos | GM_VGM_Caja-de-valvulas-de-zona-4-gases | IfcValve.ISOLATING | 23-31 39 00 | GM-D20-VGM
GM-D20-VGM-ALA-ARE | Alarma de área (presión) 3 gases |  | u | D2090 | Gases medicinales | VGM | Válvulas, alarmas y centrales | Accesorios / Equipos | GM_VGM_Alarma-de-area-presion-3-gases | IfcAlarm | 23-31 39 00 | GM-D20-VGM
GM-D20-VGM-ALA-MAE | Alarma maestra |  | u | D2090 | Gases medicinales | VGM | Válvulas, alarmas y centrales | Accesorios / Equipos | GM_VGM_Alarma-maestra | IfcAlarm | 23-31 39 00 | GM-D20-VGM
GM-D20-VGM-MAN-O2 | Central de manifold de O2 automática 2x5 cilindros |  | u | D2090 | Gases medicinales | VGM | Válvulas, alarmas y centrales | Accesorios / Equipos | GM_VGM_Central-de-manifold-de-O2-automatica-2 | IfcPipeFitting | 23-31 39 00 | GM-D20-VGM
GM-D20-VGM-VIE-3000L | Tanque criogénico de O2 líquido (VIE) 3000 L |  | u | D2090 | Gases medicinales | VGM | Válvulas, alarmas y centrales | Accesorios / Equipos | GM_VGM_Tanque-criogenico-de-O2-liquido-VIE-30 | IfcTank.STORAGE | 23-31 39 00 | GM-D20-VGM
GM-D20-VGM-GEN-O2 | Generador de oxígeno PSA |  | u | D2090 | Gases medicinales | VGM | Válvulas, alarmas y centrales | Accesorios / Equipos | GM_VGM_Generador-de-oxigeno-PSA | IfcUnitaryEquipment | 23-31 39 00 | GM-D20-VGM
GM-D20-VGM-COM-AIR | Central de compresores de aire medicinal dúplex |  | u | D2090 | Gases medicinales | VGM | Válvulas, alarmas y centrales | Accesorios / Equipos | GM_VGM_Central-de-compresores-de-aire-medicin | IfcCompressor | 23-31 39 00 | GM-D20-VGM
GM-D20-VGM-BOM-VAC | Central de bombas de vacío dúplex |  | u | D2090 | Gases medicinales | VGM | Válvulas, alarmas y centrales | Accesorios / Equipos | GM_VGM_Central-de-bombas-de-vacio-duplex | IfcPump | 23-31 39 00 | GM-D20-VGM
GM-D20-VGM-REG-CAU | Flujómetro/regulador de cabecera |  | u | D2090 | Gases medicinales | VGM | Válvulas, alarmas y centrales | Accesorios / Equipos | GM_VGM_Flujometro-regulador-de-cabecera | IfcFlowMeter | 23-31 39 00 | GM-D20-VGM

## COM Comunicaciones
COM · Comunicaciones (datos, voz, audio, llamado) — 69 códigos
Carpeta 0M7 · 003.MEP/0M7.COM (0M71 DATA · 0M72 INT) · ANSI/TIA-568.2-D, TIA-569-E, TIA-606-C, TIA-607-D; ARCOTEL; NFPA 72 cap. 24 (voz).
Código DION | Descripción | Dimensión / especificación | Unidad | Assembly Code (Uniformat N3) | Sistema | FAM | Familia | Categoría Revit | Nombre de tipo Revit | IFC 4.3 (IfcExportAs) | OmniClass 23 | Keynote padre | Nota / norma
COM-D50 · D5030 Comunicaciones y datos
COM-D50-PTO-DAT-C6 | Punto de datos Cat 6 |  | pto | D5030 | Comunicaciones y datos | PTO | Puntos y salidas de telecomunicaciones | Dispositivos de datos / comunicación | COM_PTO_Punto-de-datos-Cat-6 | IfcOutlet.DATAOUTLET | 23-35 21 00 | COM-D50-PTO
COM-D50-PTO-DAT-C6A | Punto de datos Cat 6A |  | pto | D5030 | Comunicaciones y datos | PTO | Puntos y salidas de telecomunicaciones | Dispositivos de datos / comunicación | COM_PTO_Punto-de-datos-Cat-6A | IfcOutlet.DATAOUTLET | 23-35 21 00 | COM-D50-PTO
COM-D50-PTO-DOB-C6 | Punto doble datos Cat 6 |  | pto | D5030 | Comunicaciones y datos | PTO | Puntos y salidas de telecomunicaciones | Dispositivos de datos / comunicación | COM_PTO_Punto-doble-datos-Cat-6 | IfcOutlet.DATAOUTLET | 23-35 21 00 | COM-D50-PTO
COM-D50-PTO-VOZ | Punto de voz |  | pto | D5030 | Comunicaciones y datos | PTO | Puntos y salidas de telecomunicaciones | Dispositivos de datos / comunicación | COM_PTO_Punto-de-voz | IfcOutlet.DATAOUTLET | 23-35 21 00 | COM-D50-PTO
COM-D50-PTO-TV-RG6 | Punto de TV coaxial RG6 |  | pto | D5030 | Comunicaciones y datos | PTO | Puntos y salidas de telecomunicaciones | Dispositivos de datos / comunicación | COM_PTO_Punto-de-TV-coaxial-RG6 | IfcOutlet.DATAOUTLET | 23-35 21 00 | COM-D50-PTO
COM-D50-PTO-FIB-OPT | Punto de fibra óptica (FTTD) |  | pto | D5030 | Comunicaciones y datos | PTO | Puntos y salidas de telecomunicaciones | Dispositivos de datos / comunicación | COM_PTO_Punto-de-fibra-optica-FTTD | IfcOutlet.DATAOUTLET | 23-35 21 00 | COM-D50-PTO
COM-D50-PTO-AP-TEC | Punto para access point de techo |  | pto | D5030 | Comunicaciones y datos | PTO | Puntos y salidas de telecomunicaciones | Dispositivos de datos / comunicación | COM_PTO_Punto-para-access-point-de-techo | IfcOutlet.DATAOUTLET | 23-35 21 00 | COM-D50-PTO
COM-D50-PTO-CAM-POE | Punto para cámara PoE |  | pto | D5030 | Comunicaciones y datos | PTO | Puntos y salidas de telecomunicaciones | Dispositivos de datos / comunicación | COM_PTO_Punto-para-camara-PoE | IfcOutlet.DATAOUTLET | 23-35 21 00 | COM-D50-PTO
COM-D50-PTO-PIS-DAT | Caja de piso de datos y energía |  | pto | D5030 | Comunicaciones y datos | PTO | Puntos y salidas de telecomunicaciones | Dispositivos de datos / comunicación | COM_PTO_Caja-de-piso-de-datos-y-energia | IfcOutlet.DATAOUTLET | 23-35 21 00 | COM-D50-PTO
COM-D50-PTO-CON-SAL | Punto de conferencia/proyector (HDMI + datos) |  | pto | D5030 | Comunicaciones y datos | PTO | Puntos y salidas de telecomunicaciones | Dispositivos de datos / comunicación | COM_PTO_Punto-de-conferencia-proyector-HDMI-da | IfcOutlet.DATAOUTLET | 23-35 21 00 | COM-D50-PTO
COM-D50-PTO-JCK-C6 | Jack RJ45 Cat 6 Keystone |  | U | D5030 | Comunicaciones y datos | PTO | Puntos y salidas de telecomunicaciones | Dispositivos de datos / comunicación | COM_PTO_Jack-RJ45-Cat-6-Keystone_JCK-C6 | IfcOutlet.DATAOUTLET | 23-35 21 00 | COM-D50-PTO | Agregado desde BASE_DE_DATOS_DION_completa.xlsx · POR VERIFICAR
COM-D50-PTO-JCK-C6A | Jack RJ45 Cat 6A Blindado |  | U | D5030 | Comunicaciones y datos | PTO | Puntos y salidas de telecomunicaciones | Dispositivos de datos / comunicación | COM_PTO_Jack-RJ45-Cat-6A-Blindado_JCK-C6A | IfcOutlet.DATAOUTLET | 23-35 21 00 | COM-D50-PTO | Agregado desde BASE_DE_DATOS_DION_completa.xlsx · POR VERIFICAR
COM-D50-PTO-FAC-2P | Faceplate 2 Puertos |  | U | D5030 | Comunicaciones y datos | PTO | Puntos y salidas de telecomunicaciones | Dispositivos de datos / comunicación | COM_PTO_Faceplate-2-Puertos_FAC-2P | IfcOutlet.DATAOUTLET | 23-35 21 00 | COM-D50-PTO | Agregado desde BASE_DE_DATOS_DION_completa.xlsx · POR VERIFICAR
COM-D50-PTO-PCH-C6-1M | Patch Cord Cat 6 1 m |  | U | D5030 | Comunicaciones y datos | PTO | Puntos y salidas de telecomunicaciones | Dispositivos de datos / comunicación | COM_PTO_Patch-Cord-Cat-6-1-m_PCH-C6-1M | IfcOutlet.DATAOUTLET | 23-35 21 00 | COM-D50-PTO | Agregado desde BASE_DE_DATOS_DION_completa.xlsx · POR VERIFICAR
COM-D50-PTO-PCH-C6-3M | Patch Cord Cat 6 3 m |  | U | D5030 | Comunicaciones y datos | PTO | Puntos y salidas de telecomunicaciones | Dispositivos de datos / comunicación | COM_PTO_Patch-Cord-Cat-6-3-m_PCH-C6-3M | IfcOutlet.DATAOUTLET | 23-35 21 00 | COM-D50-PTO | Agregado desde BASE_DE_DATOS_DION_completa.xlsx · POR VERIFICAR
COM-D50-PTO-CON-RJ45 | Conector RJ45 Cat 6 (Ciento) |  | Ciento | D5030 | Comunicaciones y datos | PTO | Puntos y salidas de telecomunicaciones | Dispositivos de datos / comunicación | COM_PTO_Conector-RJ45-Cat-6-Ciento_CON-RJ45 | IfcOutlet.DATAOUTLET | 23-35 21 00 | COM-D50-PTO | Agregado desde BASE_DE_DATOS_DION_completa.xlsx · POR VERIFICAR
COM-D50-PTO-CON-F | Conector F Compresión RG6 (Ciento) |  | Ciento | D5030 | Comunicaciones y datos | PTO | Puntos y salidas de telecomunicaciones | Dispositivos de datos / comunicación | COM_PTO_Conector-F-Compresion-RG6-Ci_CON-F | IfcOutlet.DATAOUTLET | 23-35 21 00 | COM-D50-PTO | Agregado desde BASE_DE_DATOS_DION_completa.xlsx · POR VERIFICAR
COM-D50-PTO-PCH-FO | Patch Cord Fibra LC-LC Duplex 3 m |  | U | D5030 | Comunicaciones y datos | PTO | Puntos y salidas de telecomunicaciones | Dispositivos de datos / comunicación | COM_PTO_Patch-Cord-Fibra-LC-LC-Duple_PCH-FO | IfcOutlet.DATAOUTLET | 23-35 21 00 | COM-D50-PTO | Agregado desde BASE_DE_DATOS_DION_completa.xlsx · POR VERIFICAR
COM-D50-CAB-UTP-C6 | Cable UTP Cat 6 LSZH |  | m | D5030 | Comunicaciones y datos | CAB | Cableado | Cables / Bandejas | COM_CAB_Cable-UTP-Cat-6-LSZH | IfcCableSegment.CABLESEGMENT | 23-35 21 00 | COM-D50-CAB
COM-D50-CAB-FTP-C6A | Cable F/UTP Cat 6A |  | m | D5030 | Comunicaciones y datos | CAB | Cableado | Cables / Bandejas | COM_CAB_Cable-F-UTP-Cat-6A | IfcCableSegment.CABLESEGMENT | 23-35 21 00 | COM-D50-CAB
COM-D50-CAB-FO-OM3-12H | Fibra óptica multimodo OM3 12 hilos |  | m | D5030 | Comunicaciones y datos | CAB | Cableado | Cables / Bandejas | COM_CAB_Fibra-optica-multimodo-OM3-12-hilos | IfcCableSegment.CABLESEGMENT | 23-35 21 00 | COM-D50-CAB
COM-D50-CAB-FO-OM4-24H | Fibra óptica OM4 24 hilos |  | m | D5030 | Comunicaciones y datos | CAB | Cableado | Cables / Bandejas | COM_CAB_Fibra-optica-OM4-24-hilos | IfcCableSegment.CABLESEGMENT | 23-35 21 00 | COM-D50-CAB
COM-D50-CAB-FO-OS2-06H | Fibra monomodo OS2 6 hilos (acometida) |  | m | D5030 | Comunicaciones y datos | CAB | Cableado | Cables / Bandejas | COM_CAB_Fibra-monomodo-OS2-6-hilos-acometida | IfcCableSegment.CABLESEGMENT | 23-35 21 00 | COM-D50-CAB
COM-D50-CAB-FO-OS2-12H | Fibra monomodo OS2 12 hilos |  | m | D5030 | Comunicaciones y datos | CAB | Cableado | Cables / Bandejas | COM_CAB_Fibra-monomodo-OS2-12-hilos | IfcCableSegment.CABLESEGMENT | 23-35 21 00 | COM-D50-CAB
COM-D50-CAB-RG6 | Cable coaxial RG6 |  | m | D5030 | Comunicaciones y datos | CAB | Cableado | Cables / Bandejas | COM_CAB_Cable-coaxial-RG6 | IfcCableSegment.CABLESEGMENT | 23-35 21 00 | COM-D50-CAB
COM-D50-CAB-MUL-25P | Multipar telefónico 25 pares |  | m | D5030 | Comunicaciones y datos | CAB | Cableado | Cables / Bandejas | COM_CAB_Multipar-telefonico-25-pares | IfcCableSegment.CABLESEGMENT | 23-35 21 00 | COM-D50-CAB
COM-D50-CAB-PAR-AUD | Cable de audio 2x16 AWG |  | m | D5030 | Comunicaciones y datos | CAB | Cableado | Cables / Bandejas | COM_CAB_Cable-de-audio-2x16-AWG | IfcCableSegment.CABLESEGMENT | 23-35 21 00 | COM-D50-CAB
COM-D50-RAC-GAB-06U | Gabinete de pared 6U 19" | 6U | u | D5030 | Comunicaciones y datos | RAC | Racks, gabinetes y equipos activos | Equipos de comunicación | COM_RAC_Gabinete-de-pared-6U-19_6U | IfcCommunicationsAppliance | 23-35 21 00 | COM-D50-RAC
COM-D50-RAC-GAB-09U | Gabinete de pared 9U 19" | 9U | u | D5030 | Comunicaciones y datos | RAC | Racks, gabinetes y equipos activos | Equipos de comunicación | COM_RAC_Gabinete-de-pared-9U-19_9U | IfcCommunicationsAppliance | 23-35 21 00 | COM-D50-RAC
COM-D50-RAC-GAB-12U | Gabinete de pared 12U 19" | 12U | u | D5030 | Comunicaciones y datos | RAC | Racks, gabinetes y equipos activos | Equipos de comunicación | COM_RAC_Gabinete-de-pared-12U-19_12U | IfcCommunicationsAppliance | 23-35 21 00 | COM-D50-RAC
COM-D50-RAC-GAB-24U | Rack de piso 24U 19" | 24U | u | D5030 | Comunicaciones y datos | RAC | Racks, gabinetes y equipos activos | Equipos de comunicación | COM_RAC_Rack-de-piso-24U-19_24U | IfcCommunicationsAppliance | 23-35 21 00 | COM-D50-RAC
COM-D50-RAC-GAB-42U | Rack de piso 42U 19" | 42U | u | D5030 | Comunicaciones y datos | RAC | Racks, gabinetes y equipos activos | Equipos de comunicación | COM_RAC_Rack-de-piso-42U-19_42U | IfcCommunicationsAppliance | 23-35 21 00 | COM-D50-RAC
COM-D50-RAC-GAB-45U | Rack de piso 45U 19" | 45U | u | D5030 | Comunicaciones y datos | RAC | Racks, gabinetes y equipos activos | Equipos de comunicación | COM_RAC_Rack-de-piso-45U-19_45U | IfcCommunicationsAppliance | 23-35 21 00 | COM-D50-RAC
COM-D50-RAC-PP-24 | Patch panel Cat 6 24 puertos |  | u | D5030 | Comunicaciones y datos | RAC | Racks, gabinetes y equipos activos | Equipos de comunicación | COM_RAC_Patch-panel-Cat-6-24-puertos | IfcCommunicationsAppliance.NETWORKAPPLIANCE | 23-35 21 00 | COM-D50-RAC
COM-D50-RAC-PP-48 | Patch panel Cat 6 48 puertos |  | u | D5030 | Comunicaciones y datos | RAC | Racks, gabinetes y equipos activos | Equipos de comunicación | COM_RAC_Patch-panel-Cat-6-48-puertos | IfcCommunicationsAppliance.NETWORKAPPLIANCE | 23-35 21 00 | COM-D50-RAC
COM-D50-RAC-ODF-24 | Bandeja de fibra (ODF) 24 puertos |  | u | D5030 | Comunicaciones y datos | RAC | Racks, gabinetes y equipos activos | Equipos de comunicación | COM_RAC_Bandeja-de-fibra-ODF-24-puertos | IfcCommunicationsAppliance.OPTICALNETWORKUNIT | 23-35 21 00 | COM-D50-RAC
COM-D50-RAC-SW-24POE | Switch 24 puertos PoE+ |  | u | D5030 | Comunicaciones y datos | RAC | Racks, gabinetes y equipos activos | Equipos de comunicación | COM_RAC_Switch-24-puertos-PoE | IfcCommunicationsAppliance.NETWORKHUB | 23-35 21 00 | COM-D50-RAC
COM-D50-RAC-SW-48POE | Switch 48 puertos PoE+ |  | u | D5030 | Comunicaciones y datos | RAC | Racks, gabinetes y equipos activos | Equipos de comunicación | COM_RAC_Switch-48-puertos-PoE | IfcCommunicationsAppliance.NETWORKHUB | 23-35 21 00 | COM-D50-RAC
COM-D50-RAC-SW-CORE | Switch core capa 3 |  | u | D5030 | Comunicaciones y datos | RAC | Racks, gabinetes y equipos activos | Equipos de comunicación | COM_RAC_Switch-core-capa-3 | IfcCommunicationsAppliance.ROUTER | 23-35 21 00 | COM-D50-RAC
COM-D50-RAC-FW | Firewall |  | u | D5030 | Comunicaciones y datos | RAC | Racks, gabinetes y equipos activos | Equipos de comunicación | COM_RAC_Firewall | IfcCommunicationsAppliance.ROUTER | 23-35 21 00 | COM-D50-RAC
COM-D50-RAC-AP-W6 | Access point WiFi 6 |  | u | D5030 | Comunicaciones y datos | RAC | Racks, gabinetes y equipos activos | Equipos de comunicación | COM_RAC_Access-point-WiFi-6 | IfcCommunicationsAppliance.TRANSMITTER | 23-35 21 00 | COM-D50-RAC
COM-D50-RAC-AP-W6E | Access point WiFi 6E |  | u | D5030 | Comunicaciones y datos | RAC | Racks, gabinetes y equipos activos | Equipos de comunicación | COM_RAC_Access-point-WiFi-6E | IfcCommunicationsAppliance.TRANSMITTER | 23-35 21 00 | COM-D50-RAC
COM-D50-RAC-AP-W7 | Access point WiFi 7 |  | u | D5030 | Comunicaciones y datos | RAC | Racks, gabinetes y equipos activos | Equipos de comunicación | COM_RAC_Access-point-WiFi-7 | IfcCommunicationsAppliance.TRANSMITTER | 23-35 21 00 | COM-D50-RAC
COM-D50-RAC-AP-EXT | Access point exterior IP67 |  | u | D5030 | Comunicaciones y datos | RAC | Racks, gabinetes y equipos activos | Equipos de comunicación | COM_RAC_Access-point-exterior-IP67 | IfcCommunicationsAppliance.TRANSMITTER | 23-35 21 00 | COM-D50-RAC
COM-D50-RAC-SRV | Servidor en rack |  | u | D5030 | Comunicaciones y datos | RAC | Racks, gabinetes y equipos activos | Equipos de comunicación | COM_RAC_Servidor-en-rack | IfcCommunicationsAppliance.COMPUTER | 23-35 21 00 | COM-D50-RAC
COM-D50-RAC-PDU | Regleta PDU de rack |  | u | D5030 | Comunicaciones y datos | RAC | Racks, gabinetes y equipos activos | Equipos de comunicación | COM_RAC_Regleta-PDU-de-rack | IfcElectricDistributionBoard | 23-35 21 00 | COM-D50-RAC
COM-D50-RAC-CEN-TEL | Central telefónica IP |  | u | D5030 | Comunicaciones y datos | RAC | Racks, gabinetes y equipos activos | Equipos de comunicación | COM_RAC_Central-telefonica-IP | IfcCommunicationsAppliance.TELEPHONYEXCHANGE | 23-35 21 00 | COM-D50-RAC
COM-D50-RAC-TEL-IP | Teléfono IP |  | u | D5030 | Comunicaciones y datos | RAC | Racks, gabinetes y equipos activos | Equipos de comunicación | COM_RAC_Telefono-IP | IfcCommunicationsAppliance.TELEPHONE | 23-35 21 00 | COM-D50-RAC
COM-D50-RAC-ANT-CEL | Repetidor/DAS de señal celular |  | u | D5030 | Comunicaciones y datos | RAC | Racks, gabinetes y equipos activos | Equipos de comunicación | COM_RAC_Repetidor-DAS-de-senal-celular | IfcCommunicationsAppliance.ANTENNA | 23-35 21 00 | COM-D50-RAC
COM-D50-LLA-CAM | Estación de llamado de cama con pera |  | u | D5030 | Comunicaciones y datos | LLA | Llamado de enfermería e intercomunicación | Dispositivos de llamada a enfermería | COM_LLA_Estacion-de-llamado-de-cama-con-pera | IfcCommunicationsAppliance | 23-35 21 00 | COM-D50-LLA
COM-D50-LLA-BAN | Pulsador de llamado de baño (tirador) |  | u | D5030 | Comunicaciones y datos | LLA | Llamado de enfermería e intercomunicación | Dispositivos de llamada a enfermería | COM_LLA_Pulsador-de-llamado-de-bano-tirador | IfcCommunicationsAppliance | 23-35 21 00 | COM-D50-LLA
COM-D50-LLA-PUE | Luz de pasillo/sobrepuerta |  | u | D5030 | Comunicaciones y datos | LLA | Llamado de enfermería e intercomunicación | Dispositivos de llamada a enfermería | COM_LLA_Luz-de-pasillo-sobrepuerta | IfcCommunicationsAppliance | 23-35 21 00 | COM-D50-LLA
COM-D50-LLA-ENF | Consola de estación de enfermería |  | u | D5030 | Comunicaciones y datos | LLA | Llamado de enfermería e intercomunicación | Dispositivos de llamada a enfermería | COM_LLA_Consola-de-estacion-de-enfermeria | IfcCommunicationsAppliance | 23-35 21 00 | COM-D50-LLA
COM-D50-LLA-COD-AZU | Pulsador de código azul |  | u | D5030 | Comunicaciones y datos | LLA | Llamado de enfermería e intercomunicación | Dispositivos de llamada a enfermería | COM_LLA_Pulsador-de-codigo-azul | IfcCommunicationsAppliance | 23-35 21 00 | COM-D50-LLA
COM-D50-LLA-CAN-PED | Estación de llamado pediátrica a prueba de manipulación |  | u | D5030 | Comunicaciones y datos | LLA | Llamado de enfermería e intercomunicación | Dispositivos de llamada a enfermería | COM_LLA_Estacion-de-llamado-pediatrica-a-prueb | IfcCommunicationsAppliance | 23-35 21 00 | COM-D50-LLA
COM-D50-LLA-POR-VID | Videoportero |  | u | D5030 | Comunicaciones y datos | LLA | Llamado de enfermería e intercomunicación | Dispositivos de llamada a enfermería | COM_LLA_Videoportero | IfcCommunicationsAppliance | 23-35 21 00 | COM-D50-LLA
COM-D50-LLA-CIT | Citófono/intercomunicador |  | u | D5030 | Comunicaciones y datos | LLA | Llamado de enfermería e intercomunicación | Dispositivos de llamada a enfermería | COM_LLA_Citofono-intercomunicador | IfcCommunicationsAppliance | 23-35 21 00 | COM-D50-LLA
COM-D50-LLA-TUR | Sistema de turnos con pantalla |  | u | D5030 | Comunicaciones y datos | LLA | Llamado de enfermería e intercomunicación | Dispositivos de llamada a enfermería | COM_LLA_Sistema-de-turnos-con-pantalla | IfcCommunicationsAppliance | 23-35 21 00 | COM-D50-LLA
COM-D50-AUD-PAR-TEC-6W | Parlante de techo 6 W |  | u | D5030 | Comunicaciones y datos | AUD | Audio y video | Dispositivos de comunicación | COM_AUD_Parlante-de-techo-6-W | IfcAudioVisualAppliance.SPEAKER | 23-35 21 00 | COM-D50-AUD
COM-D50-AUD-PAR-TEC-10W | Parlante de techo 10 W |  | u | D5030 | Comunicaciones y datos | AUD | Audio y video | Dispositivos de comunicación | COM_AUD_Parlante-de-techo-10-W | IfcAudioVisualAppliance.SPEAKER | 23-35 21 00 | COM-D50-AUD
COM-D50-AUD-PAR-PAR | Parlante de pared/columna |  | u | D5030 | Comunicaciones y datos | AUD | Audio y video | Dispositivos de comunicación | COM_AUD_Parlante-de-pared-columna | IfcAudioVisualAppliance.SPEAKER | 23-35 21 00 | COM-D50-AUD
COM-D50-AUD-BOC-EXT | Bocina exterior tipo trompeta |  | u | D5030 | Comunicaciones y datos | AUD | Audio y video | Dispositivos de comunicación | COM_AUD_Bocina-exterior-tipo-trompeta | IfcAudioVisualAppliance.SPEAKER | 23-35 21 00 | COM-D50-AUD
COM-D50-AUD-AMP-240W | Amplificador de perifoneo 240 W |  | u | D5030 | Comunicaciones y datos | AUD | Audio y video | Dispositivos de comunicación | COM_AUD_Amplificador-de-perifoneo-240-W | IfcAudioVisualAppliance.AMPLIFIER | 23-35 21 00 | COM-D50-AUD
COM-D50-AUD-MIC-PAG | Micrófono de voceo (paging) |  | u | D5030 | Comunicaciones y datos | AUD | Audio y video | Dispositivos de comunicación | COM_AUD_Microfono-de-voceo-paging | IfcAudioVisualAppliance.MICROPHONE | 23-35 21 00 | COM-D50-AUD
COM-D50-AUD-PRO-LAS | Proyector láser |  | u | D5030 | Comunicaciones y datos | AUD | Audio y video | Dispositivos de comunicación | COM_AUD_Proyector-laser | IfcAudioVisualAppliance.PROJECTOR | 23-35 21 00 | COM-D50-AUD
COM-D50-AUD-PAN-PRO | Pantalla de proyección motorizada |  | u | D5030 | Comunicaciones y datos | AUD | Audio y video | Dispositivos de comunicación | COM_AUD_Pantalla-de-proyeccion-motorizada | IfcAudioVisualAppliance.DISPLAY | 23-35 21 00 | COM-D50-AUD
COM-D50-AUD-PAN-INT | Pantalla interactiva 75" |  | u | D5030 | Comunicaciones y datos | AUD | Audio y video | Dispositivos de comunicación | COM_AUD_Pantalla-interactiva-75 | IfcAudioVisualAppliance.DISPLAY | 23-35 21 00 | COM-D50-AUD
COM-D50-AUD-SEN-DIG | Pantalla de señalización digital |  | u | D5030 | Comunicaciones y datos | AUD | Audio y video | Dispositivos de comunicación | COM_AUD_Pantalla-de-senalizacion-digital | IfcAudioVisualAppliance.DISPLAY | 23-35 21 00 | COM-D50-AUD
COM-D50-AUD-BUC-IND | Bucle de inducción magnética (accesibilidad auditiva) |  | u | D5030 | Comunicaciones y datos | AUD | Audio y video | Dispositivos de comunicación | COM_AUD_Bucle-de-induccion-magnetica-accesibil | IfcAudioVisualAppliance | 23-35 21 00 | COM-D50-AUD

## SEG Seguridad electronica
SEG · Seguridad electrónica (CCTV, accesos, intrusión) — 52 códigos
Carpeta 0M81 · 003.MEP/0M8.SEG/0M81.CCTV · Cámaras IP PoE, control de acceso, intrusión; coordinar con ECU 911 para botones de pánico cuando aplique.
Código DION | Descripción | Dimensión / especificación | Unidad | Assembly Code (Uniformat N3) | Sistema | FAM | Familia | Categoría Revit | Nombre de tipo Revit | IFC 4.3 (IfcExportAs) | OmniClass 23 | Keynote padre | Nota / norma
SEG-D50 · D5038 Seguridad y vigilancia
SEG-D50-CAM-DOM-2MP | Cámara IP domo 2 MP PoE IR | 2 MP | u | D5038 | Seguridad y vigilancia | CAM | Cámaras CCTV | Dispositivos de seguridad | SEG_CAM_Camara-IP-domo-2-MP-PoE-IR_2MP | IfcAudioVisualAppliance.CAMERA | 23-35 23 00 | SEG-D50-CAM
SEG-D50-CAM-BAL-2MP | Cámara IP bala 2 MP PoE IR | 2 MP | u | D5038 | Seguridad y vigilancia | CAM | Cámaras CCTV | Dispositivos de seguridad | SEG_CAM_Camara-IP-bala-2-MP-PoE-IR_2MP | IfcAudioVisualAppliance.CAMERA | 23-35 23 00 | SEG-D50-CAM
SEG-D50-CAM-DOM-4MP | Cámara IP domo 4 MP PoE IR | 4 MP | u | D5038 | Seguridad y vigilancia | CAM | Cámaras CCTV | Dispositivos de seguridad | SEG_CAM_Camara-IP-domo-4-MP-PoE-IR_4MP | IfcAudioVisualAppliance.CAMERA | 23-35 23 00 | SEG-D50-CAM
SEG-D50-CAM-BAL-4MP | Cámara IP bala 4 MP PoE IR | 4 MP | u | D5038 | Seguridad y vigilancia | CAM | Cámaras CCTV | Dispositivos de seguridad | SEG_CAM_Camara-IP-bala-4-MP-PoE-IR_4MP | IfcAudioVisualAppliance.CAMERA | 23-35 23 00 | SEG-D50-CAM
SEG-D50-CAM-DOM-5MP | Cámara IP domo 5 MP PoE IR | 5 MP | u | D5038 | Seguridad y vigilancia | CAM | Cámaras CCTV | Dispositivos de seguridad | SEG_CAM_Camara-IP-domo-5-MP-PoE-IR_5MP | IfcAudioVisualAppliance.CAMERA | 23-35 23 00 | SEG-D50-CAM
SEG-D50-CAM-BAL-5MP | Cámara IP bala 5 MP PoE IR | 5 MP | u | D5038 | Seguridad y vigilancia | CAM | Cámaras CCTV | Dispositivos de seguridad | SEG_CAM_Camara-IP-bala-5-MP-PoE-IR_5MP | IfcAudioVisualAppliance.CAMERA | 23-35 23 00 | SEG-D50-CAM
SEG-D50-CAM-DOM-8MP | Cámara IP domo 8 MP PoE IR | 8 MP | u | D5038 | Seguridad y vigilancia | CAM | Cámaras CCTV | Dispositivos de seguridad | SEG_CAM_Camara-IP-domo-8-MP-PoE-IR_8MP | IfcAudioVisualAppliance.CAMERA | 23-35 23 00 | SEG-D50-CAM
SEG-D50-CAM-BAL-8MP | Cámara IP bala 8 MP PoE IR | 8 MP | u | D5038 | Seguridad y vigilancia | CAM | Cámaras CCTV | Dispositivos de seguridad | SEG_CAM_Camara-IP-bala-8-MP-PoE-IR_8MP | IfcAudioVisualAppliance.CAMERA | 23-35 23 00 | SEG-D50-CAM
SEG-D50-CAM-PTZ-25X | Cámara PTZ zoom 25x |  | u | D5038 | Seguridad y vigilancia | CAM | Cámaras CCTV | Dispositivos de seguridad | SEG_CAM_Camara-PTZ-zoom-25x | IfcAudioVisualAppliance.CAMERA | 23-35 23 00 | SEG-D50-CAM
SEG-D50-CAM-FIS-12MP | Cámara ojo de pez 12 MP |  | u | D5038 | Seguridad y vigilancia | CAM | Cámaras CCTV | Dispositivos de seguridad | SEG_CAM_Camara-ojo-de-pez-12-MP | IfcAudioVisualAppliance.CAMERA | 23-35 23 00 | SEG-D50-CAM
SEG-D50-CAM-LPR | Cámara de lectura de placas (LPR) |  | u | D5038 | Seguridad y vigilancia | CAM | Cámaras CCTV | Dispositivos de seguridad | SEG_CAM_Camara-de-lectura-de-placas-LPR | IfcAudioVisualAppliance.CAMERA | 23-35 23 00 | SEG-D50-CAM
SEG-D50-CAM-TER | Cámara térmica |  | u | D5038 | Seguridad y vigilancia | CAM | Cámaras CCTV | Dispositivos de seguridad | SEG_CAM_Camara-termica | IfcAudioVisualAppliance.CAMERA | 23-35 23 00 | SEG-D50-CAM
SEG-D50-CAM-MIN-DOM | Minidomo antivandálico |  | u | D5038 | Seguridad y vigilancia | CAM | Cámaras CCTV | Dispositivos de seguridad | SEG_CAM_Minidomo-antivandalico | IfcAudioVisualAppliance.CAMERA | 23-35 23 00 | SEG-D50-CAM
SEG-D50-CAM-ASC | Cámara de cabina de ascensor |  | u | D5038 | Seguridad y vigilancia | CAM | Cámaras CCTV | Dispositivos de seguridad | SEG_CAM_Camara-de-cabina-de-ascensor | IfcAudioVisualAppliance.CAMERA | 23-35 23 00 | SEG-D50-CAM
SEG-D50-NVR-008CH | NVR 8 canales | 8 canales | u | D5038 | Seguridad y vigilancia | NVR | Grabación y monitoreo | Equipos de seguridad | SEG_NVR_NVR-8-canales_8ch | IfcCommunicationsAppliance.COMPUTER | 23-35 23 00 | SEG-D50-NVR
SEG-D50-NVR-016CH | NVR 16 canales | 16 canales | u | D5038 | Seguridad y vigilancia | NVR | Grabación y monitoreo | Equipos de seguridad | SEG_NVR_NVR-16-canales_16ch | IfcCommunicationsAppliance.COMPUTER | 23-35 23 00 | SEG-D50-NVR
SEG-D50-NVR-032CH | NVR 32 canales | 32 canales | u | D5038 | Seguridad y vigilancia | NVR | Grabación y monitoreo | Equipos de seguridad | SEG_NVR_NVR-32-canales_32ch | IfcCommunicationsAppliance.COMPUTER | 23-35 23 00 | SEG-D50-NVR
SEG-D50-NVR-064CH | NVR 64 canales | 64 canales | u | D5038 | Seguridad y vigilancia | NVR | Grabación y monitoreo | Equipos de seguridad | SEG_NVR_NVR-64-canales_64ch | IfcCommunicationsAppliance.COMPUTER | 23-35 23 00 | SEG-D50-NVR
SEG-D50-NVR-128CH | NVR 128 canales | 128 canales | u | D5038 | Seguridad y vigilancia | NVR | Grabación y monitoreo | Equipos de seguridad | SEG_NVR_NVR-128-canales_128ch | IfcCommunicationsAppliance.COMPUTER | 23-35 23 00 | SEG-D50-NVR
SEG-D50-NVR-MON-43 | Monitor de vigilancia 43" |  | u | D5038 | Seguridad y vigilancia | NVR | Grabación y monitoreo | Equipos de seguridad | SEG_NVR_Monitor-de-vigilancia-43 | IfcAudioVisualAppliance.DISPLAY | 23-35 23 00 | SEG-D50-NVR
SEG-D50-NVR-VID-WALL | Video wall 2x2 |  | u | D5038 | Seguridad y vigilancia | NVR | Grabación y monitoreo | Equipos de seguridad | SEG_NVR_Video-wall-2x2 | IfcAudioVisualAppliance.DISPLAY | 23-35 23 00 | SEG-D50-NVR
SEG-D50-NVR-SRV-VMS | Servidor de gestión de video (VMS) |  | u | D5038 | Seguridad y vigilancia | NVR | Grabación y monitoreo | Equipos de seguridad | SEG_NVR_Servidor-de-gestion-de-video-VMS | IfcCommunicationsAppliance.COMPUTER | 23-35 23 00 | SEG-D50-NVR
SEG-D50-NVR-ALM-STO | Almacenamiento NAS/SAN |  | u | D5038 | Seguridad y vigilancia | NVR | Grabación y monitoreo | Equipos de seguridad | SEG_NVR_Almacenamiento-NAS-SAN | IfcCommunicationsAppliance.COMPUTER | 23-35 23 00 | SEG-D50-NVR
SEG-D50-ACC-LEC-PRO | Lectora de proximidad |  | u | D5038 | Seguridad y vigilancia | ACC | Control de acceso | Dispositivos de seguridad | SEG_ACC_Lectora-de-proximidad | IfcSensor | 23-35 23 00 | SEG-D50-ACC
SEG-D50-ACC-LEC-BIO | Lectora biométrica (huella/rostro) |  | u | D5038 | Seguridad y vigilancia | ACC | Control de acceso | Dispositivos de seguridad | SEG_ACC_Lectora-biometrica-huella-rostro | IfcSensor | 23-35 23 00 | SEG-D50-ACC
SEG-D50-ACC-LEC-QR | Lectora QR/tarjeta móvil |  | u | D5038 | Seguridad y vigilancia | ACC | Control de acceso | Dispositivos de seguridad | SEG_ACC_Lectora-QR-tarjeta-movil | IfcSensor | 23-35 23 00 | SEG-D50-ACC
SEG-D50-ACC-CER-ELM-300 | Cerradura electromagnética 300 lb |  | u | D5038 | Seguridad y vigilancia | ACC | Control de acceso | Dispositivos de seguridad | SEG_ACC_Cerradura-electromagnetica-300-lb | IfcActuator | 23-35 23 00 | SEG-D50-ACC
SEG-D50-ACC-CER-ELM-600 | Cerradura electromagnética 600 lb |  | u | D5038 | Seguridad y vigilancia | ACC | Control de acceso | Dispositivos de seguridad | SEG_ACC_Cerradura-electromagnetica-600-lb | IfcActuator | 23-35 23 00 | SEG-D50-ACC
SEG-D50-ACC-CER-ELM-1200 | Cerradura electromagnética 1200 lb |  | u | D5038 | Seguridad y vigilancia | ACC | Control de acceso | Dispositivos de seguridad | SEG_ACC_Cerradura-electromagnetica-1200-lb | IfcActuator | 23-35 23 00 | SEG-D50-ACC
SEG-D50-ACC-CER-ELE | Contrachapa eléctrica |  | u | D5038 | Seguridad y vigilancia | ACC | Control de acceso | Dispositivos de seguridad | SEG_ACC_Contrachapa-electrica | IfcActuator | 23-35 23 00 | SEG-D50-ACC
SEG-D50-ACC-BOT-SAL | Botón de salida (request to exit) |  | u | D5038 | Seguridad y vigilancia | ACC | Control de acceso | Dispositivos de seguridad | SEG_ACC_Boton-de-salida-request-to-exit | IfcSwitchingDevice.MOMENTARYSWITCH | 23-35 23 00 | SEG-D50-ACC
SEG-D50-ACC-BOT-EME | Pulsador de liberación de emergencia (verde) |  | u | D5038 | Seguridad y vigilancia | ACC | Control de acceso | Dispositivos de seguridad | SEG_ACC_Pulsador-de-liberacion-de-emergencia-v | IfcSwitchingDevice.EMERGENCYSTOP | 23-35 23 00 | SEG-D50-ACC
SEG-D50-ACC-CTL-2P | Panel de control de acceso 2 puertas |  | u | D5038 | Seguridad y vigilancia | ACC | Control de acceso | Dispositivos de seguridad | SEG_ACC_Panel-de-control-de-acceso-2-puertas | IfcController | 23-35 23 00 | SEG-D50-ACC
SEG-D50-ACC-CTL-4P | Panel de control de acceso 4 puertas |  | u | D5038 | Seguridad y vigilancia | ACC | Control de acceso | Dispositivos de seguridad | SEG_ACC_Panel-de-control-de-acceso-4-puertas | IfcController | 23-35 23 00 | SEG-D50-ACC
SEG-D50-ACC-TOR-TRI | Torniquete trípode |  | u | D5038 | Seguridad y vigilancia | ACC | Control de acceso | Dispositivos de seguridad | SEG_ACC_Torniquete-tripode | IfcBuildingElementProxy | 23-35 23 00 | SEG-D50-ACC
SEG-D50-ACC-TOR-SPE | Torniquete de velocidad (speed gate) |  | u | D5038 | Seguridad y vigilancia | ACC | Control de acceso | Dispositivos de seguridad | SEG_ACC_Torniquete-de-velocidad-speed-gate | IfcBuildingElementProxy | 23-35 23 00 | SEG-D50-ACC
SEG-D50-ACC-BAR-VEH | Barrera vehicular 3 m |  | u | D5038 | Seguridad y vigilancia | ACC | Control de acceso | Dispositivos de seguridad | SEG_ACC_Barrera-vehicular-3-m | IfcBuildingElementProxy | 23-35 23 00 | SEG-D50-ACC
SEG-D50-ACC-ANT-TAG | Antena UHF de tag vehicular |  | u | D5038 | Seguridad y vigilancia | ACC | Control de acceso | Dispositivos de seguridad | SEG_ACC_Antena-UHF-de-tag-vehicular | IfcCommunicationsAppliance.ANTENNA | 23-35 23 00 | SEG-D50-ACC
SEG-D50-ACC-CIE-PUE | Cierrapuertas hidráulico |  | u | D5038 | Seguridad y vigilancia | ACC | Control de acceso | Dispositivos de seguridad | SEG_ACC_Cierrapuertas-hidraulico | IfcDiscreteAccessory | 23-35 23 00 | SEG-D50-ACC
SEG-D50-ACC-SAL-ANT | Barra antipánico |  | u | D5038 | Seguridad y vigilancia | ACC | Control de acceso | Dispositivos de seguridad | SEG_ACC_Barra-antipanico | IfcDiscreteAccessory | 23-35 23 00 | SEG-D50-ACC
SEG-D50-ACC-ANT-HUR | Sistema antisecuestro de infantes (pulsera + antena) |  | u | D5038 | Seguridad y vigilancia | ACC | Control de acceso | Dispositivos de seguridad | SEG_ACC_Sistema-antisecuestro-de-infantes-puls | IfcSensor | 23-35 23 00 | SEG-D50-ACC | pediatría/maternidad
SEG-D50-INT-PIR | Sensor de movimiento PIR |  | u | D5038 | Seguridad y vigilancia | INT | Intrusión y pánico | Dispositivos de seguridad | SEG_INT_Sensor-de-movimiento-PIR | IfcSensor.MOVEMENTSENSOR | 23-35 23 00 | SEG-D50-INT
SEG-D50-INT-DUA | Sensor dual PIR + microondas |  | u | D5038 | Seguridad y vigilancia | INT | Intrusión y pánico | Dispositivos de seguridad | SEG_INT_Sensor-dual-PIR-microondas | IfcSensor.MOVEMENTSENSOR | 23-35 23 00 | SEG-D50-INT
SEG-D50-INT-MAG | Contacto magnético de puerta |  | u | D5038 | Seguridad y vigilancia | INT | Intrusión y pánico | Dispositivos de seguridad | SEG_INT_Contacto-magnetico-de-puerta | IfcSensor.CONTACTSENSOR | 23-35 23 00 | SEG-D50-INT
SEG-D50-INT-ROT | Detector de rotura de vidrio |  | u | D5038 | Seguridad y vigilancia | INT | Intrusión y pánico | Dispositivos de seguridad | SEG_INT_Detector-de-rotura-de-vidrio | IfcSensor.SOUNDSENSOR | 23-35 23 00 | SEG-D50-INT
SEG-D50-INT-PAN-ALA | Panel de alarma de intrusión |  | u | D5038 | Seguridad y vigilancia | INT | Intrusión y pánico | Dispositivos de seguridad | SEG_INT_Panel-de-alarma-de-intrusion | IfcController | 23-35 23 00 | SEG-D50-INT
SEG-D50-INT-TEC | Teclado de alarma |  | u | D5038 | Seguridad y vigilancia | INT | Intrusión y pánico | Dispositivos de seguridad | SEG_INT_Teclado-de-alarma | IfcController | 23-35 23 00 | SEG-D50-INT
SEG-D50-INT-SIR | Sirena de intrusión |  | u | D5038 | Seguridad y vigilancia | INT | Intrusión y pánico | Dispositivos de seguridad | SEG_INT_Sirena-de-intrusion | IfcAlarm.SIREN | 23-35 23 00 | SEG-D50-INT
SEG-D50-INT-PAN | Botón de pánico |  | u | D5038 | Seguridad y vigilancia | INT | Intrusión y pánico | Dispositivos de seguridad | SEG_INT_Boton-de-panico | IfcAlarm.MANUALPULLBOX | 23-35 23 00 | SEG-D50-INT
SEG-D50-INT-CER-ELE | Energizador de cerco eléctrico |  | u | D5038 | Seguridad y vigilancia | INT | Intrusión y pánico | Dispositivos de seguridad | SEG_INT_Energizador-de-cerco-electrico | IfcController | 23-35 23 00 | SEG-D50-INT
SEG-D50-INT-ARC-DET | Arco detector de metales |  | u | D5038 | Seguridad y vigilancia | INT | Intrusión y pánico | Dispositivos de seguridad | SEG_INT_Arco-detector-de-metales | IfcSensor | 23-35 23 00 | SEG-D50-INT
SEG-D50-INT-RAY-X | Escáner de equipaje rayos X |  | u | D5038 | Seguridad y vigilancia | INT | Intrusión y pánico | Dispositivos de seguridad | SEG_INT_Escaner-de-equipaje-rayos-X | IfcBuildingElementProxy | 23-35 23 00 | SEG-D50-INT

## AUT Automatizacion BMS
AUT · Automatización, BMS y domótica — 22 códigos
Carpeta 0M1 · 003.MEP/0M1.MGEST (integra MEC, IE, SEG) · BACnet/Modbus/KNX; medición de energía por sistema; integración con COBie para 7D.
Código DION | Descripción | Dimensión / especificación | Unidad | Assembly Code (Uniformat N3) | Sistema | FAM | Familia | Categoría Revit | Nombre de tipo Revit | IFC 4.3 (IfcExportAs) | OmniClass 23 | Keynote padre | Nota / norma
AUT-D30 · D3060 Controles e instrumentación
AUT-D30-BMS-SRV | Servidor/estación de trabajo BMS |  | u | D3060 | Controles e instrumentación | BMS | Controladores y dispositivos BMS | Dispositivos de control | AUT_BMS_Servidor-estacion-de-trabajo-BMS | IfcCommunicationsAppliance.COMPUTER | 23-33 27 00 | AUT-D30-BMS
AUT-D30-BMS-DDC-GEN | Controlador DDC de planta |  | u | D3060 | Controles e instrumentación | BMS | Controladores y dispositivos BMS | Dispositivos de control | AUT_BMS_Controlador-DDC-de-planta | IfcController.PROGRAMMABLE | 23-33 27 00 | AUT-D30-BMS
AUT-D30-BMS-DDC-ZON | Controlador de zona |  | u | D3060 | Controles e instrumentación | BMS | Controladores y dispositivos BMS | Dispositivos de control | AUT_BMS_Controlador-de-zona | IfcController.PROGRAMMABLE | 23-33 27 00 | AUT-D30-BMS
AUT-D30-BMS-GTW-BAC | Gateway BACnet/Modbus |  | u | D3060 | Controles e instrumentación | BMS | Controladores y dispositivos BMS | Dispositivos de control | AUT_BMS_Gateway-BACnet-Modbus | IfcCommunicationsAppliance.GATEWAY | 23-33 27 00 | AUT-D30-BMS
AUT-D30-BMS-IO-MOD | Módulo de entradas/salidas |  | u | D3060 | Controles e instrumentación | BMS | Controladores y dispositivos BMS | Dispositivos de control | AUT_BMS_Modulo-de-entradas-salidas | IfcController | 23-33 27 00 | AUT-D30-BMS
AUT-D30-BMS-SEN-TEM | Sensor de temperatura de ambiente |  | u | D3060 | Controles e instrumentación | BMS | Controladores y dispositivos BMS | Dispositivos de control | AUT_BMS_Sensor-de-temperatura-de-ambiente | IfcSensor.TEMPERATURESENSOR | 23-33 27 00 | AUT-D30-BMS
AUT-D30-BMS-SEN-THU | Sensor de temperatura y humedad |  | u | D3060 | Controles e instrumentación | BMS | Controladores y dispositivos BMS | Dispositivos de control | AUT_BMS_Sensor-de-temperatura-y-humedad | IfcSensor.HUMIDITYSENSOR | 23-33 27 00 | AUT-D30-BMS
AUT-D30-BMS-SEN-CO2 | Sensor de CO2 |  | u | D3060 | Controles e instrumentación | BMS | Controladores y dispositivos BMS | Dispositivos de control | AUT_BMS_Sensor-de-CO2 | IfcSensor.CO2SENSOR | 23-33 27 00 | AUT-D30-BMS
AUT-D30-BMS-SEN-OCU | Sensor de ocupación |  | u | D3060 | Controles e instrumentación | BMS | Controladores y dispositivos BMS | Dispositivos de control | AUT_BMS_Sensor-de-ocupacion | IfcSensor.OCCUPANCYSENSOR | 23-33 27 00 | AUT-D30-BMS
AUT-D30-BMS-SEN-LUX | Sensor de iluminancia |  | u | D3060 | Controles e instrumentación | BMS | Controladores y dispositivos BMS | Dispositivos de control | AUT_BMS_Sensor-de-iluminancia | IfcSensor.LIGHTSENSOR | 23-33 27 00 | AUT-D30-BMS
AUT-D30-BMS-SEN-NIV | Sensor de nivel de tanque |  | u | D3060 | Controles e instrumentación | BMS | Controladores y dispositivos BMS | Dispositivos de control | AUT_BMS_Sensor-de-nivel-de-tanque | IfcSensor.LEVELSENSOR | 23-33 27 00 | AUT-D30-BMS
AUT-D30-BMS-SEN-FUG | Sensor de fuga de agua |  | u | D3060 | Controles e instrumentación | BMS | Controladores y dispositivos BMS | Dispositivos de control | AUT_BMS_Sensor-de-fuga-de-agua | IfcSensor.MOISTURESENSOR | 23-33 27 00 | AUT-D30-BMS
AUT-D30-BMS-MED-ENE | Medidor de energía multifunción |  | u | D3060 | Controles e instrumentación | BMS | Controladores y dispositivos BMS | Dispositivos de control | AUT_BMS_Medidor-de-energia-multifuncion | IfcFlowMeter.ENERGYMETER | 23-33 27 00 | AUT-D30-BMS
AUT-D30-BMS-MED-AGU | Medidor de agua con pulso |  | u | D3060 | Controles e instrumentación | BMS | Controladores y dispositivos BMS | Dispositivos de control | AUT_BMS_Medidor-de-agua-con-pulso | IfcFlowMeter.WATERMETER | 23-33 27 00 | AUT-D30-BMS
AUT-D30-BMS-ACT-VAL | Actuador de válvula |  | u | D3060 | Controles e instrumentación | BMS | Controladores y dispositivos BMS | Dispositivos de control | AUT_BMS_Actuador-de-valvula | IfcActuator.ELECTRICACTUATOR | 23-33 27 00 | AUT-D30-BMS
AUT-D30-BMS-ACT-COM | Actuador de compuerta |  | u | D3060 | Controles e instrumentación | BMS | Controladores y dispositivos BMS | Dispositivos de control | AUT_BMS_Actuador-de-compuerta | IfcActuator.ELECTRICACTUATOR | 23-33 27 00 | AUT-D30-BMS
AUT-D30-BMS-VFD | Variador de frecuencia |  | u | D3060 | Controles e instrumentación | BMS | Controladores y dispositivos BMS | Dispositivos de control | AUT_BMS_Variador-de-frecuencia | IfcElectricFlowTreatmentDevice | 23-33 27 00 | AUT-D30-BMS
AUT-D30-BMS-KNX-PUL | Pulsador KNX/domótico |  | u | D3060 | Controles e instrumentación | BMS | Controladores y dispositivos BMS | Dispositivos de control | AUT_BMS_Pulsador-KNX-domotico | IfcSwitchingDevice | 23-33 27 00 | AUT-D30-BMS
AUT-D30-BMS-KNX-ACT | Actuador KNX de iluminación |  | u | D3060 | Controles e instrumentación | BMS | Controladores y dispositivos BMS | Dispositivos de control | AUT_BMS_Actuador-KNX-de-iluminacion | IfcActuator | 23-33 27 00 | AUT-D30-BMS
AUT-D30-BMS-HUB-DOM | Central domótica |  | u | D3060 | Controles e instrumentación | BMS | Controladores y dispositivos BMS | Dispositivos de control | AUT_BMS_Central-domotica | IfcController | 23-33 27 00 | AUT-D30-BMS
AUT-D30-BMS-CER-INT | Cerradura inteligente |  | u | D3060 | Controles e instrumentación | BMS | Controladores y dispositivos BMS | Dispositivos de control | AUT_BMS_Cerradura-inteligente | IfcActuator | 23-33 27 00 | AUT-D30-BMS
AUT-D30-BMS-PER-MOT | Motor de cortina/persiana |  | u | D3060 | Controles e instrumentación | BMS | Controladores y dispositivos BMS | Dispositivos de control | AUT_BMS_Motor-de-cortina-persiana | IfcActuator | 23-33 27 00 | AUT-D30-BMS

## V Transporte vertical
V · Transporte vertical — 38 códigos
Carpeta 0V · 0V (ampliación) · EN 81-20/50, EN 81-70 (accesibilidad), NTE INEN 2299 (ascensores accesibles), estudio de tráfico.
Código DION | Descripción | Dimensión / especificación | Unidad | Assembly Code (Uniformat N3) | Sistema | FAM | Familia | Categoría Revit | Nombre de tipo Revit | IFC 4.3 (IfcExportAs) | OmniClass 23 | Keynote padre | Nota / norma
V-D10 · D1010 Ascensores y montacargas
V-D10-ASC-PAS-0450KG | Ascensor de pasajeros MRL 450 kg (6 personas) | 450 kg · 6 pers · 1.0–1.75 m/s | u | D1010 | Ascensores y montacargas | ASC | Ascensores | Equipos especializados / Modelo genérico | V_ASC_Ascensor-de-pasajeros-MRL-450-kg-6-per_450kg | IfcTransportElement.ELEVATOR | 23-29 13 00 | V-D10-ASC
V-D10-ASC-PAS-0630KG | Ascensor de pasajeros MRL 630 kg (8 personas) | 630 kg · 8 pers · 1.0–1.75 m/s | u | D1010 | Ascensores y montacargas | ASC | Ascensores | Equipos especializados / Modelo genérico | V_ASC_Ascensor-de-pasajeros-MRL-630-kg-8-per_630kg | IfcTransportElement.ELEVATOR | 23-29 13 00 | V-D10-ASC
V-D10-ASC-PAS-0800KG | Ascensor de pasajeros MRL 800 kg (10 personas) | 800 kg · 10 pers · 1.0–1.75 m/s | u | D1010 | Ascensores y montacargas | ASC | Ascensores | Equipos especializados / Modelo genérico | V_ASC_Ascensor-de-pasajeros-MRL-800-kg-10-pe_800kg | IfcTransportElement.ELEVATOR | 23-29 13 00 | V-D10-ASC
V-D10-ASC-PAS-1000KG | Ascensor de pasajeros MRL 1000 kg (13 personas) | 1000 kg · 13 pers · 1.0–1.75 m/s | u | D1010 | Ascensores y montacargas | ASC | Ascensores | Equipos especializados / Modelo genérico | V_ASC_Ascensor-de-pasajeros-MRL-1000-kg-13-p_1000kg | IfcTransportElement.ELEVATOR | 23-29 13 00 | V-D10-ASC | 1000 kg ≈ cabina 1.10x2.10 (camilla)
V-D10-ASC-PAS-1275KG | Ascensor de pasajeros MRL 1275 kg (17 personas) | 1275 kg · 17 pers · 1.0–1.75 m/s | u | D1010 | Ascensores y montacargas | ASC | Ascensores | Equipos especializados / Modelo genérico | V_ASC_Ascensor-de-pasajeros-MRL-1275-kg-17-p_1275kg | IfcTransportElement.ELEVATOR | 23-29 13 00 | V-D10-ASC
V-D10-ASC-PAS-1600KG | Ascensor de pasajeros MRL 1600 kg (21 personas) | 1600 kg · 21 pers · 1.0–1.75 m/s | u | D1010 | Ascensores y montacargas | ASC | Ascensores | Equipos especializados / Modelo genérico | V_ASC_Ascensor-de-pasajeros-MRL-1600-kg-21-p_1600kg | IfcTransportElement.ELEVATOR | 23-29 13 00 | V-D10-ASC
V-D10-ASC-CAM-1600KG | Ascensor montacamas/montacamillas 1600 kg | 1600 kg · cabina ≥ 1.40x2.40 | u | D1010 | Ascensores y montacargas | ASC | Ascensores | Equipos especializados / Modelo genérico | V_ASC_Ascensor-montacamas-montacamillas-1600_1600kg | IfcTransportElement.ELEVATOR | 23-29 13 00 | V-D10-ASC | hospitales
V-D10-ASC-CAM-2000KG | Ascensor montacamas/montacamillas 2000 kg | 2000 kg · cabina ≥ 1.40x2.40 | u | D1010 | Ascensores y montacargas | ASC | Ascensores | Equipos especializados / Modelo genérico | V_ASC_Ascensor-montacamas-montacamillas-2000_2000kg | IfcTransportElement.ELEVATOR | 23-29 13 00 | V-D10-ASC | hospitales
V-D10-ASC-CAM-2500KG | Ascensor montacamas/montacamillas 2500 kg | 2500 kg · cabina ≥ 1.40x2.40 | u | D1010 | Ascensores y montacargas | ASC | Ascensores | Equipos especializados / Modelo genérico | V_ASC_Ascensor-montacamas-montacamillas-2500_2500kg | IfcTransportElement.ELEVATOR | 23-29 13 00 | V-D10-ASC | hospitales
V-D10-ASC-CAR-1000KG | Montacargas 1000 kg | 1000 kg | u | D1010 | Ascensores y montacargas | ASC | Ascensores | Equipos especializados / Modelo genérico | V_ASC_Montacargas-1000-kg_1000kg | IfcTransportElement.ELEVATOR | 23-29 13 00 | V-D10-ASC
V-D10-ASC-CAR-2000KG | Montacargas 2000 kg | 2000 kg | u | D1010 | Ascensores y montacargas | ASC | Ascensores | Equipos especializados / Modelo genérico | V_ASC_Montacargas-2000-kg_2000kg | IfcTransportElement.ELEVATOR | 23-29 13 00 | V-D10-ASC
V-D10-ASC-CAR-3000KG | Montacargas 3000 kg | 3000 kg | u | D1010 | Ascensores y montacargas | ASC | Ascensores | Equipos especializados / Modelo genérico | V_ASC_Montacargas-3000-kg_3000kg | IfcTransportElement.ELEVATOR | 23-29 13 00 | V-D10-ASC
V-D10-ASC-CAR-5000KG | Montacargas 5000 kg | 5000 kg | u | D1010 | Ascensores y montacargas | ASC | Ascensores | Equipos especializados / Modelo genérico | V_ASC_Montacargas-5000-kg_5000kg | IfcTransportElement.ELEVATOR | 23-29 13 00 | V-D10-ASC
V-D10-ASC-PAN-1000KG | Ascensor panorámico 1000 kg | 1000 kg | u | D1010 | Ascensores y montacargas | ASC | Ascensores | Equipos especializados / Modelo genérico | V_ASC_Ascensor-panoramico-1000-kg_1000kg | IfcTransportElement.ELEVATOR | 23-29 13 00 | V-D10-ASC
V-D10-ASC-RES-320KG | Ascensor residencial/unifamiliar 320 kg | 320 kg | u | D1010 | Ascensores y montacargas | ASC | Ascensores | Equipos especializados / Modelo genérico | V_ASC_Ascensor-residencial-unifamiliar-320-k_320kg | IfcTransportElement.ELEVATOR | 23-29 13 00 | V-D10-ASC
V-D10-ASC-BOM-1000KG | Ascensor para bomberos 1000 kg | EN 81-72 | u | D1010 | Ascensores y montacargas | ASC | Ascensores | Equipos especializados / Modelo genérico | V_ASC_Ascensor-para-bomberos-1000-kg_1000kg | IfcTransportElement.ELEVATOR | 23-29 13 00 | V-D10-ASC
V-D10-ASC-MPL-050KG | Montaplatos 50 kg | 50 kg | u | D1010 | Ascensores y montacargas | ASC | Ascensores | Equipos especializados / Modelo genérico | V_ASC_Montaplatos-50-kg_50kg | IfcTransportElement.LIFTINGGEAR | 23-29 13 00 | V-D10-ASC
V-D10-ASC-MPL-100KG | Montaplatos 100 kg | 100 kg | u | D1010 | Ascensores y montacargas | ASC | Ascensores | Equipos especializados / Modelo genérico | V_ASC_Montaplatos-100-kg_100kg | IfcTransportElement.LIFTINGGEAR | 23-29 13 00 | V-D10-ASC
V-D10-ASC-MAN-PAS | Mantenimiento Preventivo Ascensor de Pasajeros (mes) |  | mes | D1010 | Ascensores y montacargas | ASC | Ascensores | Equipos especializados / Modelo genérico | V_ASC_Mantenimiento-Preventivo-Asc_MAN-PAS | IfcTransportElement.ELEVATOR | 23-29 13 00 | V-D10-ASC | Agregado desde BASE_DE_DATOS_DION_completa.xlsx · POR VERIFICAR
V-D10-ASC-MAN-CAM | Mantenimiento Montacamillas Hospitalario (mes) |  | mes | D1010 | Ascensores y montacargas | ASC | Ascensores | Equipos especializados / Modelo genérico | V_ASC_Mantenimiento-Montacamillas-_MAN-CAM | IfcTransportElement.ELEVATOR | 23-29 13 00 | V-D10-ASC | Agregado desde BASE_DE_DATOS_DION_completa.xlsx · POR VERIFICAR
V-D10-PLA-VER-250 | Plataforma elevadora vertical accesible 250 kg |  | u | D1010 | Ascensores y montacargas | PLA | Plataformas y elevadores accesibles | Equipos especializados | V_PLA_Plataforma-elevadora-vertical-accesibl | IfcTransportElement.LIFTINGGEAR | 23-29 13 00 | V-D10-PLA
V-D10-PLA-SAL-ESC | Plataforma salvaescaleras inclinada |  | u | D1010 | Ascensores y montacargas | PLA | Plataformas y elevadores accesibles | Equipos especializados | V_PLA_Plataforma-salvaescaleras-inclinada | IfcTransportElement.LIFTINGGEAR | 23-29 13 00 | V-D10-PLA
V-D10-PLA-SIL-ESC | Silla salvaescaleras |  | u | D1010 | Ascensores y montacargas | PLA | Plataformas y elevadores accesibles | Equipos especializados | V_PLA_Silla-salvaescaleras | IfcTransportElement.LIFTINGGEAR | 23-29 13 00 | V-D10-PLA
V-D10-PLA-TIJ-VEH | Elevador de vehículos |  | u | D1010 | Ascensores y montacargas | PLA | Plataformas y elevadores accesibles | Equipos especializados | V_PLA_Elevador-de-vehiculos | IfcTransportElement.LIFTINGGEAR | 23-29 13 00 | V-D10-PLA
V-D10-PLA-MUE-CAR | Mesa elevadora de carga |  | u | D1010 | Ascensores y montacargas | PLA | Plataformas y elevadores accesibles | Equipos especializados | V_PLA_Mesa-elevadora-de-carga | IfcTransportElement.LIFTINGGEAR | 23-29 13 00 | V-D10-PLA
V-D10 · D1090 Escaleras y rampas mecánicas
V-D10-ESM-ESC-0600-30 | Escalera mecánica peldaño 600 mm 30° | 600 mm · 30° | u | D1090 | Escaleras y rampas mecánicas | ESM | Escaleras y rampas mecánicas | Equipos especializados | V_ESM_Escalera-mecanica-peldano-600-mm-30_600-30 | IfcTransportElement.ESCALATOR | 23-29 15 00 | V-D10-ESM
V-D10-ESM-ESC-0600-35 | Escalera mecánica peldaño 600 mm 35° | 600 mm · 35° | u | D1090 | Escaleras y rampas mecánicas | ESM | Escaleras y rampas mecánicas | Equipos especializados | V_ESM_Escalera-mecanica-peldano-600-mm-35_600-35 | IfcTransportElement.ESCALATOR | 23-29 15 00 | V-D10-ESM
V-D10-ESM-ESC-0800-30 | Escalera mecánica peldaño 800 mm 30° | 800 mm · 30° | u | D1090 | Escaleras y rampas mecánicas | ESM | Escaleras y rampas mecánicas | Equipos especializados | V_ESM_Escalera-mecanica-peldano-800-mm-30_800-30 | IfcTransportElement.ESCALATOR | 23-29 15 00 | V-D10-ESM
V-D10-ESM-ESC-0800-35 | Escalera mecánica peldaño 800 mm 35° | 800 mm · 35° | u | D1090 | Escaleras y rampas mecánicas | ESM | Escaleras y rampas mecánicas | Equipos especializados | V_ESM_Escalera-mecanica-peldano-800-mm-35_800-35 | IfcTransportElement.ESCALATOR | 23-29 15 00 | V-D10-ESM
V-D10-ESM-ESC-1000-30 | Escalera mecánica peldaño 1000 mm 30° | 1000 mm · 30° | u | D1090 | Escaleras y rampas mecánicas | ESM | Escaleras y rampas mecánicas | Equipos especializados | V_ESM_Escalera-mecanica-peldano-1000-mm-30_1000-30 | IfcTransportElement.ESCALATOR | 23-29 15 00 | V-D10-ESM
V-D10-ESM-ESC-1000-35 | Escalera mecánica peldaño 1000 mm 35° | 1000 mm · 35° | u | D1090 | Escaleras y rampas mecánicas | ESM | Escaleras y rampas mecánicas | Equipos especializados | V_ESM_Escalera-mecanica-peldano-1000-mm-35_1000-35 | IfcTransportElement.ESCALATOR | 23-29 15 00 | V-D10-ESM
V-D10-ESM-RAM-0800 | Rampa/pasillo mecánico 800 mm | 800 mm · ≤ 12° | u | D1090 | Escaleras y rampas mecánicas | ESM | Escaleras y rampas mecánicas | Equipos especializados | V_ESM_Rampa-pasillo-mecanico-800-mm_800 | IfcTransportElement.MOVINGWALKWAY | 23-29 15 00 | V-D10-ESM
V-D10-ESM-RAM-1000 | Rampa/pasillo mecánico 1000 mm | 1000 mm · ≤ 12° | u | D1090 | Escaleras y rampas mecánicas | ESM | Escaleras y rampas mecánicas | Equipos especializados | V_ESM_Rampa-pasillo-mecanico-1000-mm_1000 | IfcTransportElement.MOVINGWALKWAY | 23-29 15 00 | V-D10-ESM
V-D10-COM-FOS | Foso de ascensor (profundidad 1.20–1.50 m) |  | u | D1090 | Escaleras y rampas mecánicas | COM | Componentes de ascensor | Modelo genérico | V_COM_Foso-de-ascensor-profundidad-1.201.50 | IfcBuildingElementProxy |  | V-D10-COM
V-D10-COM-SAL-MAQ | Sala de máquinas (si no es MRL) |  | u | D1090 | Escaleras y rampas mecánicas | COM | Componentes de ascensor | Modelo genérico | V_COM_Sala-de-maquinas-si-no-es-MRL | IfcBuildingElementProxy |  | V-D10-COM
V-D10-COM-BOT-PIS | Botonera de piso accesible con braille |  | u | D1090 | Escaleras y rampas mecánicas | COM | Componentes de ascensor | Modelo genérico | V_COM_Botonera-de-piso-accesible-con-braille | IfcBuildingElementProxy |  | V-D10-COM
V-D10-COM-IND-PIS | Indicador de piso |  | u | D1090 | Escaleras y rampas mecánicas | COM | Componentes de ascensor | Modelo genérico | V_COM_Indicador-de-piso | IfcBuildingElementProxy |  | V-D10-COM
V-D10-COM-GAN-SOP | Gancho de izaje en losa de cubierta |  | u | D1090 | Escaleras y rampas mecánicas | COM | Componentes de ascensor | Modelo genérico | V_COM_Gancho-de-izaje-en-losa-de-cubierta | IfcBuildingElementProxy |  | V-D10-COM

## Z General coordinacion
Z · General / coordinación multidisciplinar — 165 códigos
Carpeta 0D15 · 0FD · 000.DOC/0D1.LIBR/0D15.OBE/0D152 Genéricos · Elementos de coordinación: huecos de paso, volúmenes de holgura, masas, referencias.
Código DION | Descripción | Dimensión / especificación | Unidad | Assembly Code (Uniformat N3) | Sistema | FAM | Familia | Categoría Revit | Nombre de tipo Revit | IFC 4.3 (IfcExportAs) | OmniClass 23 | Keynote padre | Nota / norma
Z-Z10 · Z1010 Coordinación BIM
Z-Z10-GEN-HUE-MUR-RED | Hueco de paso circular en muro (sleeve) |  | u | Z1010 | Coordinación BIM | GEN | Modelos genéricos de coordinación | Modelo genérico | Z_GEN_Hueco-de-paso-circular-en-muro-sleeve | IfcOpeningElement |  | Z-Z10-GEN
Z-Z10-GEN-HUE-MUR-REC | Hueco de paso rectangular en muro |  | u | Z1010 | Coordinación BIM | GEN | Modelos genéricos de coordinación | Modelo genérico | Z_GEN_Hueco-de-paso-rectangular-en-muro | IfcOpeningElement |  | Z-Z10-GEN
Z-Z10-GEN-HUE-LOS-RED | Hueco de paso circular en losa |  | u | Z1010 | Coordinación BIM | GEN | Modelos genéricos de coordinación | Modelo genérico | Z_GEN_Hueco-de-paso-circular-en-losa | IfcOpeningElement |  | Z-Z10-GEN
Z-Z10-GEN-HUE-LOS-REC | Hueco de paso rectangular en losa |  | u | Z1010 | Coordinación BIM | GEN | Modelos genéricos de coordinación | Modelo genérico | Z_GEN_Hueco-de-paso-rectangular-en-losa | IfcOpeningElement |  | Z-Z10-GEN
Z-Z10-GEN-HUE-VIG | Pase en viga (aprobado por estructural) |  | u | Z1010 | Coordinación BIM | GEN | Modelos genéricos de coordinación | Modelo genérico | Z_GEN_Pase-en-viga-aprobado-por-estructural | IfcOpeningElement |  | Z-Z10-GEN
Z-Z10-GEN-HOL-EQU | Volumen de holgura de mantenimiento de equipo |  | u | Z1010 | Coordinación BIM | GEN | Modelos genéricos de coordinación | Modelo genérico | Z_GEN_Volumen-de-holgura-de-mantenimiento-de | IfcVirtualElement |  | Z-Z10-GEN
Z-Z10-GEN-HOL-PUE | Volumen de barrido de puerta |  | u | Z1010 | Coordinación BIM | GEN | Modelos genéricos de coordinación | Modelo genérico | Z_GEN_Volumen-de-barrido-de-puerta | IfcVirtualElement |  | Z-Z10-GEN
Z-Z10-GEN-HOL-ACC | Círculo de giro accesible Ø1.50 |  | u | Z1010 | Coordinación BIM | GEN | Modelos genéricos de coordinación | Modelo genérico | Z_GEN_Circulo-de-giro-accesible-1.50 | IfcVirtualElement |  | Z-Z10-GEN
Z-Z10-GEN-ZON-OBR | Zona de obra/fase 4D |  | u | Z1010 | Coordinación BIM | GEN | Modelos genéricos de coordinación | Modelo genérico | Z_GEN_Zona-de-obra-fase-4D | IfcBuildingElementProxy |  | Z-Z10-GEN
Z-Z10-GEN-MAS-CON | Masa conceptual de volumen (LOD 100) |  | u | Z1010 | Coordinación BIM | GEN | Modelos genéricos de coordinación | Modelo genérico | Z_GEN_Masa-conceptual-de-volumen-LOD-100 | IfcBuildingElementProxy |  | Z-Z10-GEN
Z-Z10-GEN-REF-PTO | Punto de referencia/coordenada compartida |  | u | Z1010 | Coordinación BIM | GEN | Modelos genéricos de coordinación | Modelo genérico | Z_GEN_Punto-de-referencia-coordenada-compart | IfcBuildingElementProxy |  | Z-Z10-GEN
Z-Z10-GEN-CLH-MAR | Marcador de interferencia (BCF) |  | u | Z1010 | Coordinación BIM | GEN | Modelos genéricos de coordinación | Modelo genérico | Z_GEN_Marcador-de-interferencia-BCF | IfcBuildingElementProxy |  | Z-Z10-GEN
Z-Z10-ESP-HAB | Habitación (Room) arquitectónica |  | m² | Z1010 | Coordinación BIM | ESP | Espacios y áreas (Rooms/Spaces) | Habitaciones / Espacios | Z_ESP_Habitacion-Room-arquitectonica | IfcSpace | 13-00 00 00 | Z-Z10-ESP
Z-Z10-ESP-ESP-MEP | Espacio MEP (Space) para cargas |  | m² | Z1010 | Coordinación BIM | ESP | Espacios y áreas (Rooms/Spaces) | Habitaciones / Espacios | Z_ESP_Espacio-MEP-Space-para-cargas | IfcSpace | 13-00 00 00 | Z-Z10-ESP
Z-Z10-ESP-ZON-HVAC | Zona HVAC |  | m² | Z1010 | Coordinación BIM | ESP | Espacios y áreas (Rooms/Spaces) | Habitaciones / Espacios | Z_ESP_Zona-HVAC | IfcSpace | 13-00 00 00 | Z-Z10-ESP
Z-Z10-ESP-ARE-BRU | Área bruta (Gross) |  | m² | Z1010 | Coordinación BIM | ESP | Espacios y áreas (Rooms/Spaces) | Habitaciones / Espacios | Z_ESP_Area-bruta-Gross | IfcSpace | 13-00 00 00 | Z-Z10-ESP
Z-Z10-ESP-ARE-UTI | Área útil/rentable |  | m² | Z1010 | Coordinación BIM | ESP | Espacios y áreas (Rooms/Spaces) | Habitaciones / Espacios | Z_ESP_Area-util-rentable | IfcSpace | 13-00 00 00 | Z-Z10-ESP
Z-Z10-ESP-ARE-COS | Área de ocupación en planta baja (COS) |  | m² | Z1010 | Coordinación BIM | ESP | Espacios y áreas (Rooms/Spaces) | Habitaciones / Espacios | Z_ESP_Area-de-ocupacion-en-planta-baja-COS | IfcSpace | 13-00 00 00 | Z-Z10-ESP
Z-Z10-ESP-ARE-CUS | Área computable (CUS) |  | m² | Z1010 | Coordinación BIM | ESP | Espacios y áreas (Rooms/Spaces) | Habitaciones / Espacios | Z_ESP_Area-computable-CUS | IfcSpace | 13-00 00 00 | Z-Z10-ESP
Z-Z10-EQH-POL-2T | Polipasto Eléctrico de Cadena 2 Toneladas 380V |  | U | Z1010 | Coordinación BIM | EQH | Equipos y herramientas (alquiler / adquisición) | Recurso (no modelado) | Z_EQH_Polipasto-Electrico-de-Caden_POL-2T | IfcConstructionEquipmentResource |  | Z-Z10-EQH | Agregado desde BASE_DE_DATOS_DION_completa.xlsx · POR VERIFICAR
Z-Z10-EQH-SOL-200A | Soldadora Inverter MMA/TIG 200A |  | U | Z1010 | Coordinación BIM | EQH | Equipos y herramientas (alquiler / adquisición) | Recurso (no modelado) | Z_EQH_Soldadora-Inverter-MMA-TIG-2_SOL-200A | IfcConstructionEquipmentResource |  | Z-Z10-EQH | Agregado desde BASE_DE_DATOS_DION_completa.xlsx · POR VERIFICAR
Z-Z10-EQH-SOL-MIG | Soldadora MIG/MAG 300A Industrial |  | U | Z1010 | Coordinación BIM | EQH | Equipos y herramientas (alquiler / adquisición) | Recurso (no modelado) | Z_EQH_Soldadora-MIG-MAG-300A-Indus_SOL-MIG | IfcConstructionEquipmentResource |  | Z-Z10-EQH | Agregado desde BASE_DE_DATOS_DION_completa.xlsx · POR VERIFICAR
Z-Z10-EQH-OXI | Equipo Oxicorte Completo (Reguladores + Soplete + Mangueras) |  | Juego | Z1010 | Coordinación BIM | EQH | Equipos y herramientas (alquiler / adquisición) | Recurso (no modelado) | Z_EQH_Equipo-Oxicorte-Completo-Reg_OXI | IfcConstructionEquipmentResource |  | Z-Z10-EQH | Agregado desde BASE_DE_DATOS_DION_completa.xlsx · POR VERIFICAR
Z-Z10-EQH-PLA-60A | Cortadora de Plasma 60A |  | U | Z1010 | Coordinación BIM | EQH | Equipos y herramientas (alquiler / adquisición) | Recurso (no modelado) | Z_EQH_Cortadora-de-Plasma-60A_PLA-60A | IfcConstructionEquipmentResource |  | Z-Z10-EQH | Agregado desde BASE_DE_DATOS_DION_completa.xlsx · POR VERIFICAR
Z-Z10-EQH-AMO-7IN | Amoladora Angular 7" 2200W |  | U | Z1010 | Coordinación BIM | EQH | Equipos y herramientas (alquiler / adquisición) | Recurso (no modelado) | Z_EQH_Amoladora-Angular-7-2200W_AMO-7IN | IfcConstructionEquipmentResource |  | Z-Z10-EQH | Agregado desde BASE_DE_DATOS_DION_completa.xlsx · POR VERIFICAR
Z-Z10-EQH-TRO-14IN | Tronzadora de Metal 14" |  | U | Z1010 | Coordinación BIM | EQH | Equipos y herramientas (alquiler / adquisición) | Recurso (no modelado) | Z_EQH_Tronzadora-de-Metal-14_TRO-14IN | IfcConstructionEquipmentResource |  | Z-Z10-EQH | Agregado desde BASE_DE_DATOS_DION_completa.xlsx · POR VERIFICAR
Z-Z10-EQH-VIB-GAS | Vibrador de Hormigón a Gasolina 5.5 HP Manguera 4m |  | U | Z1010 | Coordinación BIM | EQH | Equipos y herramientas (alquiler / adquisición) | Recurso (no modelado) | Z_EQH_Vibrador-de-Hormigon-a-Gasol_VIB-GAS | IfcConstructionEquipmentResource |  | Z-Z10-EQH | Agregado desde BASE_DE_DATOS_DION_completa.xlsx · POR VERIFICAR
Z-Z10-EQH-CON-1S | Concretera / Mezcladora 1 Saco Motor Gasolina 9 HP |  | U | Z1010 | Coordinación BIM | EQH | Equipos y herramientas (alquiler / adquisición) | Recurso (no modelado) | Z_EQH_Concretera-Mezcladora-1-Saco_CON-1S | IfcConstructionEquipmentResource |  | Z-Z10-EQH | Agregado desde BASE_DE_DATOS_DION_completa.xlsx · POR VERIFICAR
Z-Z10-EQH-VIB-ELE | Vibrador Eléctrico de Inmersión 2 HP + Manguera 6 m |  | U | Z1010 | Coordinación BIM | EQH | Equipos y herramientas (alquiler / adquisición) | Recurso (no modelado) | Z_EQH_Vibrador-Electrico-de-Inmers_VIB-ELE | IfcConstructionEquipmentResource |  | Z-Z10-EQH | Agregado desde BASE_DE_DATOS_DION_completa.xlsx · POR VERIFICAR
Z-Z10-EQH-DOB-VAR | Dobladora / Cortadora Eléctrica de Varilla hasta 25 mm |  | U | Z1010 | Coordinación BIM | EQH | Equipos y herramientas (alquiler / adquisición) | Recurso (no modelado) | Z_EQH_Dobladora-Cortadora-Electric_DOB-VAR | IfcConstructionEquipmentResource |  | Z-Z10-EQH | Agregado desde BASE_DE_DATOS_DION_completa.xlsx · POR VERIFICAR
Z-Z10-EQH-CIZ-36IN | Cizalla Manual para Varilla 36" |  | U | Z1010 | Coordinación BIM | EQH | Equipos y herramientas (alquiler / adquisición) | Recurso (no modelado) | Z_EQH_Cizalla-Manual-para-Varilla-_CIZ-36IN | IfcConstructionEquipmentResource |  | Z-Z10-EQH | Agregado desde BASE_DE_DATOS_DION_completa.xlsx · POR VERIFICAR
Z-Z10-EQH-ALL-36IN | Allanadora / Helicóptero para Concreto 5.5 HP 36" |  | U | Z1010 | Coordinación BIM | EQH | Equipos y herramientas (alquiler / adquisición) | Recurso (no modelado) | Z_EQH_Allanadora-Helicoptero-para-_ALL-36IN | IfcConstructionEquipmentResource |  | Z-Z10-EQH | Agregado desde BASE_DE_DATOS_DION_completa.xlsx · POR VERIFICAR
Z-Z10-EQH-REG-VIB | Regla Vibratoria a Gasolina 3 m |  | U | Z1010 | Coordinación BIM | EQH | Equipos y herramientas (alquiler / adquisición) | Recurso (no modelado) | Z_EQH_Regla-Vibratoria-a-Gasolina-_REG-VIB | IfcConstructionEquipmentResource |  | Z-Z10-EQH | Agregado desde BASE_DE_DATOS_DION_completa.xlsx · POR VERIFICAR
Z-Z10-EQH-COR-PIS | Cortadora de Piso (Juntas) 13 HP Disco 14" |  | U | Z1010 | Coordinación BIM | EQH | Equipos y herramientas (alquiler / adquisición) | Recurso (no modelado) | Z_EQH_Cortadora-de-Piso-Juntas-13-_COR-PIS | IfcConstructionEquipmentResource |  | Z-Z10-EQH | Agregado desde BASE_DE_DATOS_DION_completa.xlsx · POR VERIFICAR
Z-Z10-EQH-BOM-HOR | Bomba de Hormigón Estacionaria (Servicio por m³) |  | m3 | Z1010 | Coordinación BIM | EQH | Equipos y herramientas (alquiler / adquisición) | Recurso (no modelado) | Z_EQH_Bomba-de-Hormigon-Estacionar_BOM-HOR | IfcConstructionEquipmentResource |  | Z-Z10-EQH | Agregado desde BASE_DE_DATOS_DION_completa.xlsx · POR VERIFICAR
Z-Z10-EQH-CAR-6FT | Carretilla Buggy Reforzada 6 ft³ |  | U | Z1010 | Coordinación BIM | EQH | Equipos y herramientas (alquiler / adquisición) | Recurso (no modelado) | Z_EQH_Carretilla-Buggy-Reforzada-6_CAR-6FT | IfcConstructionEquipmentResource |  | Z-Z10-EQH | Agregado desde BASE_DE_DATOS_DION_completa.xlsx · POR VERIFICAR
Z-Z10-EQH-CNC-1325 | Router CNC para Madera 1320x2500mm Industrial |  | U | Z1010 | Coordinación BIM | EQH | Equipos y herramientas (alquiler / adquisición) | Recurso (no modelado) | Z_EQH_Router-CNC-para-Madera-1320x_CNC-1325 | IfcConstructionEquipmentResource |  | Z-Z10-EQH | Agregado desde BASE_DE_DATOS_DION_completa.xlsx · POR VERIFICAR
Z-Z10-EQH-PEG-CAN | Pegadora de Canto Automática Portátil |  | U | Z1010 | Coordinación BIM | EQH | Equipos y herramientas (alquiler / adquisición) | Recurso (no modelado) | Z_EQH_Pegadora-de-Canto-Automatica_PEG-CAN | IfcConstructionEquipmentResource |  | Z-Z10-EQH | Agregado desde BASE_DE_DATOS_DION_completa.xlsx · POR VERIFICAR
Z-Z10-EQH-ESC-320 | Escuadradora / Sierra de Mesa Seccionadora 3.2 m |  | U | Z1010 | Coordinación BIM | EQH | Equipos y herramientas (alquiler / adquisición) | Recurso (no modelado) | Z_EQH_Escuadradora-Sierra-de-Mesa-_ESC-320 | IfcConstructionEquipmentResource |  | Z-Z10-EQH | Agregado desde BASE_DE_DATOS_DION_completa.xlsx · POR VERIFICAR
Z-Z10-EQH-SIE-CIR | Sierra Circular 7¼" 1800W |  | U | Z1010 | Coordinación BIM | EQH | Equipos y herramientas (alquiler / adquisición) | Recurso (no modelado) | Z_EQH_Sierra-Circular-714-1800W_SIE-CIR | IfcConstructionEquipmentResource |  | Z-Z10-EQH | Agregado desde BASE_DE_DATOS_DION_completa.xlsx · POR VERIFICAR
Z-Z10-EQH-ROU-MAN | Router / Fresadora de Mano 1.5 HP |  | U | Z1010 | Coordinación BIM | EQH | Equipos y herramientas (alquiler / adquisición) | Recurso (no modelado) | Z_EQH_Router-Fresadora-de-Mano-1-5_ROU-MAN | IfcConstructionEquipmentResource |  | Z-Z10-EQH | Agregado desde BASE_DE_DATOS_DION_completa.xlsx · POR VERIFICAR
Z-Z10-EQH-TAL-INA | Taladro Percutor Inalámbrico 20V |  | U | Z1010 | Coordinación BIM | EQH | Equipos y herramientas (alquiler / adquisición) | Recurso (no modelado) | Z_EQH_Taladro-Percutor-Inalambrico_TAL-INA | IfcConstructionEquipmentResource |  | Z-Z10-EQH | Agregado desde BASE_DE_DATOS_DION_completa.xlsx · POR VERIFICAR
Z-Z10-EQH-CAL-650W | Caladora 650W |  | U | Z1010 | Coordinación BIM | EQH | Equipos y herramientas (alquiler / adquisición) | Recurso (no modelado) | Z_EQH_Caladora-650W_CAL-650W | IfcConstructionEquipmentResource |  | Z-Z10-EQH | Agregado desde BASE_DE_DATOS_DION_completa.xlsx · POR VERIFICAR
Z-Z10-EQH-LIJ-ORB | Lijadora Orbital 5" |  | U | Z1010 | Coordinación BIM | EQH | Equipos y herramientas (alquiler / adquisición) | Recurso (no modelado) | Z_EQH_Lijadora-Orbital-5_LIJ-ORB | IfcConstructionEquipmentResource |  | Z-Z10-EQH | Agregado desde BASE_DE_DATOS_DION_completa.xlsx · POR VERIFICAR
Z-Z10-EQH-COM-050L | Compresor de Aire 50 L 2.5 HP |  | U | Z1010 | Coordinación BIM | EQH | Equipos y herramientas (alquiler / adquisición) | Recurso (no modelado) | Z_EQH_Compresor-de-Aire-50-L-2-5-H_COM-050L | IfcConstructionEquipmentResource |  | Z-Z10-EQH | Agregado desde BASE_DE_DATOS_DION_completa.xlsx · POR VERIFICAR
Z-Z10-EQH-CLA-NEU | Clavadora Neumática Calibre 18 |  | U | Z1010 | Coordinación BIM | EQH | Equipos y herramientas (alquiler / adquisición) | Recurso (no modelado) | Z_EQH_Clavadora-Neumatica-Calibre-_CLA-NEU | IfcConstructionEquipmentResource |  | Z-Z10-EQH | Agregado desde BASE_DE_DATOS_DION_completa.xlsx · POR VERIFICAR
Z-Z10-EQH-ATO-DRY | Atornilladora Batería Drywall 18V Carga Cinta |  | U | Z1010 | Coordinación BIM | EQH | Equipos y herramientas (alquiler / adquisición) | Recurso (no modelado) | Z_EQH_Atornilladora-Bateria-Drywal_ATO-DRY | IfcConstructionEquipmentResource |  | Z-Z10-EQH | Agregado desde BASE_DE_DATOS_DION_completa.xlsx · POR VERIFICAR
Z-Z10-EQH-LIJ-JIR | Lijadora de Pared Tipo Jirafa con Aspiradora |  | U | Z1010 | Coordinación BIM | EQH | Equipos y herramientas (alquiler / adquisición) | Recurso (no modelado) | Z_EQH_Lijadora-de-Pared-Tipo-Jiraf_LIJ-JIR | IfcConstructionEquipmentResource |  | Z-Z10-EQH | Agregado desde BASE_DE_DATOS_DION_completa.xlsx · POR VERIFICAR
Z-Z10-EQH-LAS-360 | Nivel Láser Autonivelante 360° Verde |  | U | Z1010 | Coordinación BIM | EQH | Equipos y herramientas (alquiler / adquisición) | Recurso (no modelado) | Z_EQH_Nivel-Laser-Autonivelante-36_LAS-360 | IfcConstructionEquipmentResource |  | Z-Z10-EQH | Agregado desde BASE_DE_DATOS_DION_completa.xlsx · POR VERIFICAR
Z-Z10-EQH-TIJ-PER | Tijera / Cortadora de Perfil Drywall |  | U | Z1010 | Coordinación BIM | EQH | Equipos y herramientas (alquiler / adquisición) | Recurso (no modelado) | Z_EQH_Tijera-Cortadora-de-Perfil-D_TIJ-PER | IfcConstructionEquipmentResource |  | Z-Z10-EQH | Agregado desde BASE_DE_DATOS_DION_completa.xlsx · POR VERIFICAR
Z-Z10-EQH-KIT-MAS | Kit de Espátulas y Llanas para Masillado |  | Juego | Z1010 | Coordinación BIM | EQH | Equipos y herramientas (alquiler / adquisición) | Recurso (no modelado) | Z_EQH_Kit-de-Espatulas-y-Llanas-pa_KIT-MAS | IfcConstructionEquipmentResource |  | Z-Z10-EQH | Agregado desde BASE_DE_DATOS_DION_completa.xlsx · POR VERIFICAR
Z-Z10-EQH-AND-ALU | Andamio Rodante de Aluminio 2 Cuerpos |  | U | Z1010 | Coordinación BIM | EQH | Equipos y herramientas (alquiler / adquisición) | Recurso (no modelado) | Z_EQH_Andamio-Rodante-de-Aluminio-_AND-ALU | IfcConstructionEquipmentResource |  | Z-Z10-EQH | Agregado desde BASE_DE_DATOS_DION_completa.xlsx · POR VERIFICAR
Z-Z10-EQH-COR-DIA | Cortadora Disco Diamantado 7" para Fibrocemento |  | U | Z1010 | Coordinación BIM | EQH | Equipos y herramientas (alquiler / adquisición) | Recurso (no modelado) | Z_EQH_Cortadora-Disco-Diamantado-7_COR-DIA | IfcConstructionEquipmentResource |  | Z-Z10-EQH | Agregado desde BASE_DE_DATOS_DION_completa.xlsx · POR VERIFICAR
Z-Z10-EQH-SIE-FCB | Sierra Circular con Aspiración para Fibrocemento 7¼" |  | U | Z1010 | Coordinación BIM | EQH | Equipos y herramientas (alquiler / adquisición) | Recurso (no modelado) | Z_EQH_Sierra-Circular-con-Aspiraci_SIE-FCB | IfcConstructionEquipmentResource |  | Z-Z10-EQH | Agregado desde BASE_DE_DATOS_DION_completa.xlsx · POR VERIFICAR
Z-Z10-EQH-DIS-DIA | Disco Diamantado 7" Segmentado para Fibrocemento |  | U | Z1010 | Coordinación BIM | EQH | Equipos y herramientas (alquiler / adquisición) | Recurso (no modelado) | Z_EQH_Disco-Diamantado-7-Segmentad_DIS-DIA | IfcConstructionEquipmentResource |  | Z-Z10-EQH | Agregado desde BASE_DE_DATOS_DION_completa.xlsx · POR VERIFICAR
Z-Z10-EQH-CUC-FCB | Cuchilla de Carburo para Rayar Fibrocemento |  | U | Z1010 | Coordinación BIM | EQH | Equipos y herramientas (alquiler / adquisición) | Recurso (no modelado) | Z_EQH_Cuchilla-de-Carburo-para-Ray_CUC-FCB | IfcConstructionEquipmentResource |  | Z-Z10-EQH | Agregado desde BASE_DE_DATOS_DION_completa.xlsx · POR VERIFICAR
Z-Z10-EQH-CON-MED | Concretera Eléctrica 1/2 Saco 2 HP |  | U | Z1010 | Coordinación BIM | EQH | Equipos y herramientas (alquiler / adquisición) | Recurso (no modelado) | Z_EQH_Concretera-Electrica-1-2-Sac_CON-MED | IfcConstructionEquipmentResource |  | Z-Z10-EQH | Agregado desde BASE_DE_DATOS_DION_completa.xlsx · POR VERIFICAR
Z-Z10-EQH-CAR-5FT | Carretilla Metálica Llanta Neumática 5 ft³ |  | U | Z1010 | Coordinación BIM | EQH | Equipos y herramientas (alquiler / adquisición) | Recurso (no modelado) | Z_EQH_Carretilla-Metalica-Llanta-N_CAR-5FT | IfcConstructionEquipmentResource |  | Z-Z10-EQH | Agregado desde BASE_DE_DATOS_DION_completa.xlsx · POR VERIFICAR
Z-Z10-EQH-KIT-ALB | Kit de Albañilería (Bailejo, Plana, Codal, Nivel, Plomada, Escuadra) |  | Juego | Z1010 | Coordinación BIM | EQH | Equipos y herramientas (alquiler / adquisición) | Recurso (no modelado) | Z_EQH_Kit-de-Albanileria-Bailejo-P_KIT-ALB | IfcConstructionEquipmentResource |  | Z-Z10-EQH | Agregado desde BASE_DE_DATOS_DION_completa.xlsx · POR VERIFICAR
Z-Z10-EQH-AND-TUB | Andamio Tubular Cuerpo 1.5x2 m con Crucetas |  | U | Z1010 | Coordinación BIM | EQH | Equipos y herramientas (alquiler / adquisición) | Recurso (no modelado) | Z_EQH_Andamio-Tubular-Cuerpo-1-5x2_AND-TUB | IfcConstructionEquipmentResource |  | Z-Z10-EQH | Agregado desde BASE_DE_DATOS_DION_completa.xlsx · POR VERIFICAR
Z-Z10-EQH-COR-BLO | Cortadora de Bloque/Ladrillo de Mesa 14" |  | U | Z1010 | Coordinación BIM | EQH | Equipos y herramientas (alquiler / adquisición) | Recurso (no modelado) | Z_EQH_Cortadora-de-Bloque-Ladrillo_COR-BLO | IfcConstructionEquipmentResource |  | Z-Z10-EQH | Agregado desde BASE_DE_DATOS_DION_completa.xlsx · POR VERIFICAR
Z-Z10-EQH-COR-CER | Cortadora de Cerámica Manual 1.2 m |  | U | Z1010 | Coordinación BIM | EQH | Equipos y herramientas (alquiler / adquisición) | Recurso (no modelado) | Z_EQH_Cortadora-de-Ceramica-Manual_COR-CER | IfcConstructionEquipmentResource |  | Z-Z10-EQH | Agregado desde BASE_DE_DATOS_DION_completa.xlsx · POR VERIFICAR
Z-Z10-EQH-COR-POR | Cortadora de Porcelanato con Agua (Mesa) 10" |  | U | Z1010 | Coordinación BIM | EQH | Equipos y herramientas (alquiler / adquisición) | Recurso (no modelado) | Z_EQH_Cortadora-de-Porcelanato-con_COR-POR | IfcConstructionEquipmentResource |  | Z-Z10-EQH | Agregado desde BASE_DE_DATOS_DION_completa.xlsx · POR VERIFICAR
Z-Z10-EQH-MEZ | Mezclador de Adhesivo (Taladro + Paleta) 1400W |  | U | Z1010 | Coordinación BIM | EQH | Equipos y herramientas (alquiler / adquisición) | Recurso (no modelado) | Z_EQH_Mezclador-de-Adhesivo-Taladr_MEZ | IfcConstructionEquipmentResource |  | Z-Z10-EQH | Agregado desde BASE_DE_DATOS_DION_completa.xlsx · POR VERIFICAR
Z-Z10-EQH-PUL-PIS | Pulidora de Piso / Abrillantadora 17" |  | U | Z1010 | Coordinación BIM | EQH | Equipos y herramientas (alquiler / adquisición) | Recurso (no modelado) | Z_EQH_Pulidora-de-Piso-Abrillantad_PUL-PIS | IfcConstructionEquipmentResource |  | Z-Z10-EQH | Agregado desde BASE_DE_DATOS_DION_completa.xlsx · POR VERIFICAR
Z-Z10-EQH-AIR-1HP | Equipo Airless de Pintura 1 HP |  | U | Z1010 | Coordinación BIM | EQH | Equipos y herramientas (alquiler / adquisición) | Recurso (no modelado) | Z_EQH_Equipo-Airless-de-Pintura-1-_AIR-1HP | IfcConstructionEquipmentResource |  | Z-Z10-EQH | Agregado desde BASE_DE_DATOS_DION_completa.xlsx · POR VERIFICAR
Z-Z10-EQH-PIS-HVL | Pistola de Pintura HVLP con Compresor |  | Juego | Z1010 | Coordinación BIM | EQH | Equipos y herramientas (alquiler / adquisición) | Recurso (no modelado) | Z_EQH_Pistola-de-Pintura-HVLP-con-_PIS-HVL | IfcConstructionEquipmentResource |  | Z-Z10-EQH | Agregado desde BASE_DE_DATOS_DION_completa.xlsx · POR VERIFICAR
Z-Z10-EQH-RET-EXC | Retroexcavadora 85 HP |  | h | Z1010 | Coordinación BIM | EQH | Equipos y herramientas (alquiler / adquisición) | Recurso (no modelado) | Z_EQH_Retroexcavadora-85-HP_RET-EXC | IfcConstructionEquipmentResource |  | Z-Z10-EQH | Agregado desde BASE_DE_DATOS_DION_completa.xlsx · POR VERIFICAR
Z-Z10-EQH-EXC-ORU | Excavadora de Orugas 20 t |  | h | Z1010 | Coordinación BIM | EQH | Equipos y herramientas (alquiler / adquisición) | Recurso (no modelado) | Z_EQH_Excavadora-de-Orugas-20-t_EXC-ORU | IfcConstructionEquipmentResource |  | Z-Z10-EQH | Agregado desde BASE_DE_DATOS_DION_completa.xlsx · POR VERIFICAR
Z-Z10-EQH-MIN-CAR | Minicargadora (Bobcat) |  | h | Z1010 | Coordinación BIM | EQH | Equipos y herramientas (alquiler / adquisición) | Recurso (no modelado) | Z_EQH_Minicargadora-Bobcat_MIN-CAR | IfcConstructionEquipmentResource |  | Z-Z10-EQH | Agregado desde BASE_DE_DATOS_DION_completa.xlsx · POR VERIFICAR
Z-Z10-EQH-VOL-08M3 | Volqueta 8 m³ |  | h | Z1010 | Coordinación BIM | EQH | Equipos y herramientas (alquiler / adquisición) | Recurso (no modelado) | Z_EQH_Volqueta-8-m3_VOL-08M3 | IfcConstructionEquipmentResource |  | Z-Z10-EQH | Agregado desde BASE_DE_DATOS_DION_completa.xlsx · POR VERIFICAR
Z-Z10-EQH-VOL-14M3 | Volqueta 14 m³ |  | h | Z1010 | Coordinación BIM | EQH | Equipos y herramientas (alquiler / adquisición) | Recurso (no modelado) | Z_EQH_Volqueta-14-m3_VOL-14M3 | IfcConstructionEquipmentResource |  | Z-Z10-EQH | Agregado desde BASE_DE_DATOS_DION_completa.xlsx · POR VERIFICAR
Z-Z10-EQH-ROD-VIB | Rodillo Vibratorio Liso 10 t |  | h | Z1010 | Coordinación BIM | EQH | Equipos y herramientas (alquiler / adquisición) | Recurso (no modelado) | Z_EQH_Rodillo-Vibratorio-Liso-10-t_ROD-VIB | IfcConstructionEquipmentResource |  | Z-Z10-EQH | Agregado desde BASE_DE_DATOS_DION_completa.xlsx · POR VERIFICAR
Z-Z10-EQH-MOT-NIV | Motoniveladora 140 HP |  | h | Z1010 | Coordinación BIM | EQH | Equipos y herramientas (alquiler / adquisición) | Recurso (no modelado) | Z_EQH_Motoniveladora-140-HP_MOT-NIV | IfcConstructionEquipmentResource |  | Z-Z10-EQH | Agregado desde BASE_DE_DATOS_DION_completa.xlsx · POR VERIFICAR
Z-Z10-EQH-TRA-ORU | Tractor de Orugas D6 |  | h | Z1010 | Coordinación BIM | EQH | Equipos y herramientas (alquiler / adquisición) | Recurso (no modelado) | Z_EQH_Tractor-de-Orugas-D6_TRA-ORU | IfcConstructionEquipmentResource |  | Z-Z10-EQH | Agregado desde BASE_DE_DATOS_DION_completa.xlsx · POR VERIFICAR
Z-Z10-EQH-CAR-FRO | Cargadora Frontal 2.5 m³ |  | h | Z1010 | Coordinación BIM | EQH | Equipos y herramientas (alquiler / adquisición) | Recurso (no modelado) | Z_EQH_Cargadora-Frontal-2-5-m3_CAR-FRO | IfcConstructionEquipmentResource |  | Z-Z10-EQH | Agregado desde BASE_DE_DATOS_DION_completa.xlsx · POR VERIFICAR
Z-Z10-EQH-TAN-AGU | Tanquero de Agua 2 000 gal (Riego) |  | h | Z1010 | Coordinación BIM | EQH | Equipos y herramientas (alquiler / adquisición) | Recurso (no modelado) | Z_EQH_Tanquero-de-Agua-2-000-gal-R_TAN-AGU | IfcConstructionEquipmentResource |  | Z-Z10-EQH | Agregado desde BASE_DE_DATOS_DION_completa.xlsx · POR VERIFICAR
Z-Z10-EQH-COM-PLA | Compactador Plancha Vibratoria (Alquiler Día) |  | día | Z1010 | Coordinación BIM | EQH | Equipos y herramientas (alquiler / adquisición) | Recurso (no modelado) | Z_EQH_Compactador-Plancha-Vibrator_COM-PLA | IfcConstructionEquipmentResource |  | Z-Z10-EQH | Agregado desde BASE_DE_DATOS_DION_completa.xlsx · POR VERIFICAR
Z-Z10-EQH-COM-SAL | Compactador Saltarín / Canguro (Alquiler Día) |  | día | Z1010 | Coordinación BIM | EQH | Equipos y herramientas (alquiler / adquisición) | Recurso (no modelado) | Z_EQH_Compactador-Saltarin-Canguro_COM-SAL | IfcConstructionEquipmentResource |  | Z-Z10-EQH | Agregado desde BASE_DE_DATOS_DION_completa.xlsx · POR VERIFICAR
Z-Z10-EQH-ALQ-CON-1S | Concretera 1 Saco (Alquiler Día) |  | día | Z1010 | Coordinación BIM | EQH | Equipos y herramientas (alquiler / adquisición) | Recurso (no modelado) | Z_EQH_Concretera-1-Saco-Alquiler-D_ALQ-CON-1S | IfcConstructionEquipmentResource |  | Z-Z10-EQH | Agregado desde BASE_DE_DATOS_DION_completa.xlsx · POR VERIFICAR
Z-Z10-EQH-ALQ-VIB | Vibrador de Hormigón (Alquiler Día) |  | día | Z1010 | Coordinación BIM | EQH | Equipos y herramientas (alquiler / adquisición) | Recurso (no modelado) | Z_EQH_Vibrador-de-Hormigon-Alquile_ALQ-VIB | IfcConstructionEquipmentResource |  | Z-Z10-EQH | Agregado desde BASE_DE_DATOS_DION_completa.xlsx · POR VERIFICAR
Z-Z10-EQH-ALQ-REG-VIB | Regla Vibratoria (Alquiler Día) |  | día | Z1010 | Coordinación BIM | EQH | Equipos y herramientas (alquiler / adquisición) | Recurso (no modelado) | Z_EQH_Regla-Vibratoria-Alquiler-Di_ALQ-REG-VIB | IfcConstructionEquipmentResource |  | Z-Z10-EQH | Agregado desde BASE_DE_DATOS_DION_completa.xlsx · POR VERIFICAR
Z-Z10-EQH-ALQ-COR-PIS | Cortadora de Piso (Alquiler Día) |  | día | Z1010 | Coordinación BIM | EQH | Equipos y herramientas (alquiler / adquisición) | Recurso (no modelado) | Z_EQH_Cortadora-de-Piso-Alquiler-D_ALQ-COR-PIS | IfcConstructionEquipmentResource |  | Z-Z10-EQH | Agregado desde BASE_DE_DATOS_DION_completa.xlsx · POR VERIFICAR
Z-Z10-EQH-ALQ-MAR-DEM | Martillo Demoledor 15 kg (Alquiler Día) |  | día | Z1010 | Coordinación BIM | EQH | Equipos y herramientas (alquiler / adquisición) | Recurso (no modelado) | Z_EQH_Martillo-Demoledor-15-kg-Alq_ALQ-MAR-DEM | IfcConstructionEquipmentResource |  | Z-Z10-EQH | Agregado desde BASE_DE_DATOS_DION_completa.xlsx · POR VERIFICAR
Z-Z10-EQH-ALQ-ROT | Rotomartillo SDS Max (Alquiler Día) |  | día | Z1010 | Coordinación BIM | EQH | Equipos y herramientas (alquiler / adquisición) | Recurso (no modelado) | Z_EQH_Rotomartillo-SDS-Max-Alquile_ALQ-ROT | IfcConstructionEquipmentResource |  | Z-Z10-EQH | Agregado desde BASE_DE_DATOS_DION_completa.xlsx · POR VERIFICAR
Z-Z10-EQH-ALQ-GEN-5KW | Generador Portátil 5 kW (Alquiler Día) |  | día | Z1010 | Coordinación BIM | EQH | Equipos y herramientas (alquiler / adquisición) | Recurso (no modelado) | Z_EQH_Generador-Portatil-5-kW-Alqu_ALQ-GEN-5KW | IfcConstructionEquipmentResource |  | Z-Z10-EQH | Agregado desde BASE_DE_DATOS_DION_completa.xlsx · POR VERIFICAR
Z-Z10-EQH-ALQ-BOM-3IN | Motobomba 3" (Alquiler Día) |  | día | Z1010 | Coordinación BIM | EQH | Equipos y herramientas (alquiler / adquisición) | Recurso (no modelado) | Z_EQH_Motobomba-3-Alquiler-Dia_ALQ-BOM-3IN | IfcConstructionEquipmentResource |  | Z-Z10-EQH | Agregado desde BASE_DE_DATOS_DION_completa.xlsx · POR VERIFICAR
Z-Z10-EQH-ALQ-SOL | Soldadora (Alquiler Día) |  | día | Z1010 | Coordinación BIM | EQH | Equipos y herramientas (alquiler / adquisición) | Recurso (no modelado) | Z_EQH_Soldadora-Alquiler-Dia_ALQ-SOL | IfcConstructionEquipmentResource |  | Z-Z10-EQH | Agregado desde BASE_DE_DATOS_DION_completa.xlsx · POR VERIFICAR
Z-Z10-EQH-ALQ-ALL | Allanadora / Helicóptero (Alquiler Día) |  | día | Z1010 | Coordinación BIM | EQH | Equipos y herramientas (alquiler / adquisición) | Recurso (no modelado) | Z_EQH_Allanadora-Helicoptero-Alqui_ALQ-ALL | IfcConstructionEquipmentResource |  | Z-Z10-EQH | Agregado desde BASE_DE_DATOS_DION_completa.xlsx · POR VERIFICAR
Z-Z10-EQH-ALQ-HID | Hidrolavadora 3000 PSI (Alquiler Día) |  | día | Z1010 | Coordinación BIM | EQH | Equipos y herramientas (alquiler / adquisición) | Recurso (no modelado) | Z_EQH_Hidrolavadora-3000-PSI-Alqui_ALQ-HID | IfcConstructionEquipmentResource |  | Z-Z10-EQH | Agregado desde BASE_DE_DATOS_DION_completa.xlsx · POR VERIFICAR
Z-Z10-EQH-ALQ-AND-CUE | Andamio Tubular Cuerpo Completo (Alquiler Mes) |  | mes | Z1010 | Coordinación BIM | EQH | Equipos y herramientas (alquiler / adquisición) | Recurso (no modelado) | Z_EQH_Andamio-Tubular-Cuerpo-Compl_ALQ-AND-CUE | IfcConstructionEquipmentResource |  | Z-Z10-EQH | Agregado desde BASE_DE_DATOS_DION_completa.xlsx · POR VERIFICAR
Z-Z10-EQH-ALQ-AND-TAB | Tablón Metálico para Andamio (Alquiler Mes) |  | mes | Z1010 | Coordinación BIM | EQH | Equipos y herramientas (alquiler / adquisición) | Recurso (no modelado) | Z_EQH_Tablon-Metalico-para-Andamio_ALQ-AND-TAB | IfcConstructionEquipmentResource |  | Z-Z10-EQH | Agregado desde BASE_DE_DATOS_DION_completa.xlsx · POR VERIFICAR
Z-Z10-EQH-ALQ-PUN | Puntal Metálico Telescópico (Alquiler Mes) |  | mes | Z1010 | Coordinación BIM | EQH | Equipos y herramientas (alquiler / adquisición) | Recurso (no modelado) | Z_EQH_Puntal-Metalico-Telescopico-_ALQ-PUN | IfcConstructionEquipmentResource |  | Z-Z10-EQH | Agregado desde BASE_DE_DATOS_DION_completa.xlsx · POR VERIFICAR
Z-Z10-EQH-ALQ-ENC-LOS | Encofrado Metálico de Losa (m², Alquiler Mes) |  | mes | Z1010 | Coordinación BIM | EQH | Equipos y herramientas (alquiler / adquisición) | Recurso (no modelado) | Z_EQH_Encofrado-Metalico-de-Losa-m_ALQ-ENC-LOS | IfcConstructionEquipmentResource |  | Z-Z10-EQH | Agregado desde BASE_DE_DATOS_DION_completa.xlsx · POR VERIFICAR
Z-Z10-EQH-ALQ-ENC-COL | Encofrado Metálico de Columna (Juego, Alquiler Mes) |  | mes | Z1010 | Coordinación BIM | EQH | Equipos y herramientas (alquiler / adquisición) | Recurso (no modelado) | Z_EQH_Encofrado-Metalico-de-Column_ALQ-ENC-COL | IfcConstructionEquipmentResource |  | Z-Z10-EQH | Agregado desde BASE_DE_DATOS_DION_completa.xlsx · POR VERIFICAR
Z-Z10-EQH-ALQ-CER-OBR | Cerramiento Metálico Móvil de Obra (Panel, Alquiler Mes) |  | mes | Z1010 | Coordinación BIM | EQH | Equipos y herramientas (alquiler / adquisición) | Recurso (no modelado) | Z_EQH_Cerramiento-Metalico-Movil-d_ALQ-CER-OBR | IfcConstructionEquipmentResource |  | Z-Z10-EQH | Agregado desde BASE_DE_DATOS_DION_completa.xlsx · POR VERIFICAR
Z-Z10-EQH-ALQ-GRU-TOR | Grúa Torre 40 m Pluma (Alquiler Mes, sin Montaje) |  | mes | Z1010 | Coordinación BIM | EQH | Equipos y herramientas (alquiler / adquisición) | Recurso (no modelado) | Z_EQH_Grua-Torre-40-m-Pluma-Alquil_ALQ-GRU-TOR | IfcConstructionEquipmentResource |  | Z-Z10-EQH | Agregado desde BASE_DE_DATOS_DION_completa.xlsx · POR VERIFICAR
Z-Z10-EQH-ALQ-GRU-MOV | Grúa Móvil 30 t con Operador (h) |  | h | Z1010 | Coordinación BIM | EQH | Equipos y herramientas (alquiler / adquisición) | Recurso (no modelado) | Z_EQH_Grua-Movil-30-t-con-Operador_ALQ-GRU-MOV | IfcConstructionEquipmentResource |  | Z-Z10-EQH | Agregado desde BASE_DE_DATOS_DION_completa.xlsx · POR VERIFICAR
Z-Z10-EQH-ALQ-MON-OBR | Montacargas / Elevador de Obra (Alquiler Mes) |  | mes | Z1010 | Coordinación BIM | EQH | Equipos y herramientas (alquiler / adquisición) | Recurso (no modelado) | Z_EQH_Montacargas-Elevador-de-Obra_ALQ-MON-OBR | IfcConstructionEquipmentResource |  | Z-Z10-EQH | Agregado desde BASE_DE_DATOS_DION_completa.xlsx · POR VERIFICAR
Z-Z10-EQH-ALQ-PLA-TIJ | Plataforma Tijera 10 m (Alquiler Día) |  | día | Z1010 | Coordinación BIM | EQH | Equipos y herramientas (alquiler / adquisición) | Recurso (no modelado) | Z_EQH_Plataforma-Tijera-10-m-Alqui_ALQ-PLA-TIJ | IfcConstructionEquipmentResource |  | Z-Z10-EQH | Agregado desde BASE_DE_DATOS_DION_completa.xlsx · POR VERIFICAR
Z-Z10-EQH-ALQ-BRA-ART | Brazo Articulado 16 m (Alquiler Día) |  | día | Z1010 | Coordinación BIM | EQH | Equipos y herramientas (alquiler / adquisición) | Recurso (no modelado) | Z_EQH_Brazo-Articulado-16-m-Alquil_ALQ-BRA-ART | IfcConstructionEquipmentResource |  | Z-Z10-EQH | Agregado desde BASE_DE_DATOS_DION_completa.xlsx · POR VERIFICAR
Z-Z10-EQH-ALQ-WIN | Winche / Malacate Eléctrico 500 kg (Alquiler Día) |  | día | Z1010 | Coordinación BIM | EQH | Equipos y herramientas (alquiler / adquisición) | Recurso (no modelado) | Z_EQH_Winche-Malacate-Electrico-50_ALQ-WIN | IfcConstructionEquipmentResource |  | Z-Z10-EQH | Agregado desde BASE_DE_DATOS_DION_completa.xlsx · POR VERIFICAR
Z-Z10-EQH-PAL-CUA | Pala Cuadrada con Mango |  | U | Z1010 | Coordinación BIM | EQH | Equipos y herramientas (alquiler / adquisición) | Recurso (no modelado) | Z_EQH_Pala-Cuadrada-con-Mango_PAL-CUA | IfcConstructionEquipmentResource |  | Z-Z10-EQH | Agregado desde BASE_DE_DATOS_DION_completa.xlsx · POR VERIFICAR
Z-Z10-EQH-PIC | Pico con Mango |  | U | Z1010 | Coordinación BIM | EQH | Equipos y herramientas (alquiler / adquisición) | Recurso (no modelado) | Z_EQH_Pico-con-Mango_PIC | IfcConstructionEquipmentResource |  | Z-Z10-EQH | Agregado desde BASE_DE_DATOS_DION_completa.xlsx · POR VERIFICAR
Z-Z10-EQH-BAR-HIE | Barreta de Hierro 1.5 m |  | U | Z1010 | Coordinación BIM | EQH | Equipos y herramientas (alquiler / adquisición) | Recurso (no modelado) | Z_EQH_Barreta-de-Hierro-1-5-m_BAR-HIE | IfcConstructionEquipmentResource |  | Z-Z10-EQH | Agregado desde BASE_DE_DATOS_DION_completa.xlsx · POR VERIFICAR
Z-Z10-EQH-MAR-COM | Combo / Mazo 4 lb |  | U | Z1010 | Coordinación BIM | EQH | Equipos y herramientas (alquiler / adquisición) | Recurso (no modelado) | Z_EQH_Combo-Mazo-4-lb_MAR-COM | IfcConstructionEquipmentResource |  | Z-Z10-EQH | Agregado desde BASE_DE_DATOS_DION_completa.xlsx · POR VERIFICAR
Z-Z10-EQH-CIN-MET | Flexómetro 8 m |  | U | Z1010 | Coordinación BIM | EQH | Equipos y herramientas (alquiler / adquisición) | Recurso (no modelado) | Z_EQH_Flexometro-8-m_CIN-MET | IfcConstructionEquipmentResource |  | Z-Z10-EQH | Agregado desde BASE_DE_DATOS_DION_completa.xlsx · POR VERIFICAR
Z-Z10-EQH-CIN-50M | Cinta Métrica 50 m |  | U | Z1010 | Coordinación BIM | EQH | Equipos y herramientas (alquiler / adquisición) | Recurso (no modelado) | Z_EQH_Cinta-Metrica-50-m_CIN-50M | IfcConstructionEquipmentResource |  | Z-Z10-EQH | Agregado desde BASE_DE_DATOS_DION_completa.xlsx · POR VERIFICAR
Z-Z10-EQH-NIV-MAN | Nivel de Mano 24" |  | U | Z1010 | Coordinación BIM | EQH | Equipos y herramientas (alquiler / adquisición) | Recurso (no modelado) | Z_EQH_Nivel-de-Mano-24_NIV-MAN | IfcConstructionEquipmentResource |  | Z-Z10-EQH | Agregado desde BASE_DE_DATOS_DION_completa.xlsx · POR VERIFICAR
Z-Z10-EQH-NIV-MAN-GUA | Nivel de Manguera (30 m) |  | U | Z1010 | Coordinación BIM | EQH | Equipos y herramientas (alquiler / adquisición) | Recurso (no modelado) | Z_EQH_Nivel-de-Manguera-30-m_NIV-MAN-GUA | IfcConstructionEquipmentResource |  | Z-Z10-EQH | Agregado desde BASE_DE_DATOS_DION_completa.xlsx · POR VERIFICAR
Z-Z10-EQH-ESC-TIJ | Escalera Tijera de Aluminio 6 Peldaños |  | U | Z1010 | Coordinación BIM | EQH | Equipos y herramientas (alquiler / adquisición) | Recurso (no modelado) | Z_EQH_Escalera-Tijera-de-Aluminio-_ESC-TIJ | IfcConstructionEquipmentResource |  | Z-Z10-EQH | Agregado desde BASE_DE_DATOS_DION_completa.xlsx · POR VERIFICAR
Z-Z10-EQH-EST-TOT | Estación Total (Alquiler Día) |  | U | Z1010 | Coordinación BIM | EQH | Equipos y herramientas (alquiler / adquisición) | Recurso (no modelado) | Z_EQH_Estacion-Total-Alquiler-Dia_EST-TOT | IfcConstructionEquipmentResource |  | Z-Z10-EQH | Agregado desde BASE_DE_DATOS_DION_completa.xlsx · POR VERIFICAR
Z-Z10-EQH-MED-LAS | Medidor Láser de Distancia 60 m |  | U | Z1010 | Coordinación BIM | EQH | Equipos y herramientas (alquiler / adquisición) | Recurso (no modelado) | Z_EQH_Medidor-Laser-de-Distancia-6_MED-LAS | IfcConstructionEquipmentResource |  | Z-Z10-EQH | Agregado desde BASE_DE_DATOS_DION_completa.xlsx · POR VERIFICAR
Z-Z10-EQH-MUL-MET | Multímetro Digital / Pinza Amperimétrica |  | U | Z1010 | Coordinación BIM | EQH | Equipos y herramientas (alquiler / adquisición) | Recurso (no modelado) | Z_EQH_Multimetro-Digital-Pinza-Amp_MUL-MET | IfcConstructionEquipmentResource |  | Z-Z10-EQH | Agregado desde BASE_DE_DATOS_DION_completa.xlsx · POR VERIFICAR
Z-Z10-EQH-TER-FUS | Termofusora PPR 20-63 mm |  | U | Z1010 | Coordinación BIM | EQH | Equipos y herramientas (alquiler / adquisición) | Recurso (no modelado) | Z_EQH_Termofusora-PPR-20-63-mm_TER-FUS | IfcConstructionEquipmentResource |  | Z-Z10-EQH | Agregado desde BASE_DE_DATOS_DION_completa.xlsx · POR VERIFICAR
Z-Z10-EQH-TAR-COB | Kit de Abocinador y Cortatubo para Cobre |  | U | Z1010 | Coordinación BIM | EQH | Equipos y herramientas (alquiler / adquisición) | Recurso (no modelado) | Z_EQH_Kit-de-Abocinador-y-Cortatub_TAR-COB | IfcConstructionEquipmentResource |  | Z-Z10-EQH | Agregado desde BASE_DE_DATOS_DION_completa.xlsx · POR VERIFICAR
Z-Z10-EQH-ENG-PRE | Engrapadora / Prensa para PEX/PE-AL-PE |  | U | Z1010 | Coordinación BIM | EQH | Equipos y herramientas (alquiler / adquisición) | Recurso (no modelado) | Z_EQH_Engrapadora-Prensa-para-PEX-_ENG-PRE | IfcConstructionEquipmentResource |  | Z-Z10-EQH | Agregado desde BASE_DE_DATOS_DION_completa.xlsx · POR VERIFICAR
Z-Z10-EQH-EPP-CAS | Casco de Seguridad con Barbiquejo |  | U | Z1010 | Coordinación BIM | EQH | Equipos y herramientas (alquiler / adquisición) | Recurso (no modelado) | Z_EQH_Casco-de-Seguridad-con-Barbi_EPP-CAS | IfcConstructionEquipmentResource |  | Z-Z10-EQH | Agregado desde BASE_DE_DATOS_DION_completa.xlsx · POR VERIFICAR
Z-Z10-EQH-EPP-BOT | Botas de Seguridad Punta de Acero |  | U | Z1010 | Coordinación BIM | EQH | Equipos y herramientas (alquiler / adquisición) | Recurso (no modelado) | Z_EQH_Botas-de-Seguridad-Punta-de-_EPP-BOT | IfcConstructionEquipmentResource |  | Z-Z10-EQH | Agregado desde BASE_DE_DATOS_DION_completa.xlsx · POR VERIFICAR
Z-Z10-EQH-EPP-GUA | Guantes de Trabajo (Par) |  | U | Z1010 | Coordinación BIM | EQH | Equipos y herramientas (alquiler / adquisición) | Recurso (no modelado) | Z_EQH_Guantes-de-Trabajo-Par_EPP-GUA | IfcConstructionEquipmentResource |  | Z-Z10-EQH | Agregado desde BASE_DE_DATOS_DION_completa.xlsx · POR VERIFICAR
Z-Z10-EQH-EPP-GAF | Gafas de Seguridad |  | U | Z1010 | Coordinación BIM | EQH | Equipos y herramientas (alquiler / adquisición) | Recurso (no modelado) | Z_EQH_Gafas-de-Seguridad_EPP-GAF | IfcConstructionEquipmentResource |  | Z-Z10-EQH | Agregado desde BASE_DE_DATOS_DION_completa.xlsx · POR VERIFICAR
Z-Z10-EQH-EPP-CHA | Chaleco Reflectivo |  | U | Z1010 | Coordinación BIM | EQH | Equipos y herramientas (alquiler / adquisición) | Recurso (no modelado) | Z_EQH_Chaleco-Reflectivo_EPP-CHA | IfcConstructionEquipmentResource |  | Z-Z10-EQH | Agregado desde BASE_DE_DATOS_DION_completa.xlsx · POR VERIFICAR
Z-Z10-EQH-EPP-ARN | Arnés de Cuerpo Completo + Línea de Vida |  | U | Z1010 | Coordinación BIM | EQH | Equipos y herramientas (alquiler / adquisición) | Recurso (no modelado) | Z_EQH_Arnes-de-Cuerpo-Completo-Lin_EPP-ARN | IfcConstructionEquipmentResource |  | Z-Z10-EQH | Agregado desde BASE_DE_DATOS_DION_completa.xlsx · POR VERIFICAR
Z-Z10-EQH-EPP-MAS | Mascarilla N95 (Caja 20) |  | U | Z1010 | Coordinación BIM | EQH | Equipos y herramientas (alquiler / adquisición) | Recurso (no modelado) | Z_EQH_Mascarilla-N95-Caja-20_EPP-MAS | IfcConstructionEquipmentResource |  | Z-Z10-EQH | Agregado desde BASE_DE_DATOS_DION_completa.xlsx · POR VERIFICAR
Z-Z10-EQH-EPP-TAP | Tapones Auditivos (Caja 100) |  | U | Z1010 | Coordinación BIM | EQH | Equipos y herramientas (alquiler / adquisición) | Recurso (no modelado) | Z_EQH_Tapones-Auditivos-Caja-100_EPP-TAP | IfcConstructionEquipmentResource |  | Z-Z10-EQH | Agregado desde BASE_DE_DATOS_DION_completa.xlsx · POR VERIFICAR
Z-Z10-EQH-EPP-BOT-AGU | Botas de Caucho |  | U | Z1010 | Coordinación BIM | EQH | Equipos y herramientas (alquiler / adquisición) | Recurso (no modelado) | Z_EQH_Botas-de-Caucho_EPP-BOT-AGU | IfcConstructionEquipmentResource |  | Z-Z10-EQH | Agregado desde BASE_DE_DATOS_DION_completa.xlsx · POR VERIFICAR
Z-Z10-EQH-EPP-BOT-MED | Botiquín de Primeros Auxilios Obra |  | U | Z1010 | Coordinación BIM | EQH | Equipos y herramientas (alquiler / adquisición) | Recurso (no modelado) | Z_EQH_Botiquin-de-Primeros-Auxilio_EPP-BOT-MED | IfcConstructionEquipmentResource |  | Z-Z10-EQH | Agregado desde BASE_DE_DATOS_DION_completa.xlsx · POR VERIFICAR
Z-Z10-MOB-E2-PEO | Peón — Estructura Ocupacional E2 |  | h | Z1010 | Coordinación BIM | MOB | Mano de obra (costo horario Contraloría) | Recurso (no modelado) | Z_MOB_Peon-Estructura-Ocupacional-_E2-PEO | IfcLaborResource |  | Z-Z10-MOB | Agregado desde BASE_DE_DATOS_DION_completa.xlsx · POR VERIFICAR
Z-Z10-MOB-E2-AYU-ALB | Ayudante de Albañil — Estructura Ocupacional E2 |  | h | Z1010 | Coordinación BIM | MOB | Mano de obra (costo horario Contraloría) | Recurso (no modelado) | Z_MOB_Ayudante-de-Albanil-Estructu_E2-AYU-ALB | IfcLaborResource |  | Z-Z10-MOB | Agregado desde BASE_DE_DATOS_DION_completa.xlsx · POR VERIFICAR
Z-Z10-MOB-E2-AYU-ELE | Ayudante de Electricista — Estructura Ocupacional E2 |  | h | Z1010 | Coordinación BIM | MOB | Mano de obra (costo horario Contraloría) | Recurso (no modelado) | Z_MOB_Ayudante-de-Electricista-Est_E2-AYU-ELE | IfcLaborResource |  | Z-Z10-MOB | Agregado desde BASE_DE_DATOS_DION_completa.xlsx · POR VERIFICAR
Z-Z10-MOB-E2-AYU-PLO | Ayudante de Plomero / Gasfitero — Estructura Ocupacional E2 |  | h | Z1010 | Coordinación BIM | MOB | Mano de obra (costo horario Contraloría) | Recurso (no modelado) | Z_MOB_Ayudante-de-Plomero-Gasfiter_E2-AYU-PLO | IfcLaborResource |  | Z-Z10-MOB | Agregado desde BASE_DE_DATOS_DION_completa.xlsx · POR VERIFICAR
Z-Z10-MOB-E2-AYU-FIE | Ayudante de Fierrero — Estructura Ocupacional E2 |  | h | Z1010 | Coordinación BIM | MOB | Mano de obra (costo horario Contraloría) | Recurso (no modelado) | Z_MOB_Ayudante-de-Fierrero-Estruct_E2-AYU-FIE | IfcLaborResource |  | Z-Z10-MOB | Agregado desde BASE_DE_DATOS_DION_completa.xlsx · POR VERIFICAR
Z-Z10-MOB-E2-AYU-CAR | Ayudante de Carpintero — Estructura Ocupacional E2 |  | h | Z1010 | Coordinación BIM | MOB | Mano de obra (costo horario Contraloría) | Recurso (no modelado) | Z_MOB_Ayudante-de-Carpintero-Estru_E2-AYU-CAR | IfcLaborResource |  | Z-Z10-MOB | Agregado desde BASE_DE_DATOS_DION_completa.xlsx · POR VERIFICAR
Z-Z10-MOB-E2-BOD | Bodeguero — Estructura Ocupacional E2 |  | h | Z1010 | Coordinación BIM | MOB | Mano de obra (costo horario Contraloría) | Recurso (no modelado) | Z_MOB_Bodeguero-Estructura-Ocupaci_E2-BOD | IfcLaborResource |  | Z-Z10-MOB | Agregado desde BASE_DE_DATOS_DION_completa.xlsx · POR VERIFICAR
Z-Z10-MOB-E2-GUA | Guardián / Cadenero — Estructura Ocupacional E2 |  | h | Z1010 | Coordinación BIM | MOB | Mano de obra (costo horario Contraloría) | Recurso (no modelado) | Z_MOB_Guardian-Cadenero-Estructura_E2-GUA | IfcLaborResource |  | Z-Z10-MOB | Agregado desde BASE_DE_DATOS_DION_completa.xlsx · POR VERIFICAR
Z-Z10-MOB-D2-ALB | Albañil — Estructura Ocupacional D2 |  | h | Z1010 | Coordinación BIM | MOB | Mano de obra (costo horario Contraloría) | Recurso (no modelado) | Z_MOB_Albanil-Estructura-Ocupacion_D2-ALB | IfcLaborResource |  | Z-Z10-MOB | Agregado desde BASE_DE_DATOS_DION_completa.xlsx · POR VERIFICAR
Z-Z10-MOB-D2-FIE | Fierrero — Estructura Ocupacional D2 |  | h | Z1010 | Coordinación BIM | MOB | Mano de obra (costo horario Contraloría) | Recurso (no modelado) | Z_MOB_Fierrero-Estructura-Ocupacio_D2-FIE | IfcLaborResource |  | Z-Z10-MOB | Agregado desde BASE_DE_DATOS_DION_completa.xlsx · POR VERIFICAR
Z-Z10-MOB-D2-CAR | Carpintero de Encofrado — Estructura Ocupacional D2 |  | h | Z1010 | Coordinación BIM | MOB | Mano de obra (costo horario Contraloría) | Recurso (no modelado) | Z_MOB_Carpintero-de-Encofrado-Estr_D2-CAR | IfcLaborResource |  | Z-Z10-MOB | Agregado desde BASE_DE_DATOS_DION_completa.xlsx · POR VERIFICAR
Z-Z10-MOB-D2-ELE | Electricista — Estructura Ocupacional D2 |  | h | Z1010 | Coordinación BIM | MOB | Mano de obra (costo horario Contraloría) | Recurso (no modelado) | Z_MOB_Electricista-Estructura-Ocup_D2-ELE | IfcLaborResource |  | Z-Z10-MOB | Agregado desde BASE_DE_DATOS_DION_completa.xlsx · POR VERIFICAR
Z-Z10-MOB-D2-PLO | Plomero / Instalador Sanitario — Estructura Ocupacional D2 |  | h | Z1010 | Coordinación BIM | MOB | Mano de obra (costo horario Contraloría) | Recurso (no modelado) | Z_MOB_Plomero-Instalador-Sanitario_D2-PLO | IfcLaborResource |  | Z-Z10-MOB | Agregado desde BASE_DE_DATOS_DION_completa.xlsx · POR VERIFICAR
Z-Z10-MOB-D2-PIN | Pintor — Estructura Ocupacional D2 |  | h | Z1010 | Coordinación BIM | MOB | Mano de obra (costo horario Contraloría) | Recurso (no modelado) | Z_MOB_Pintor-Estructura-Ocupaciona_D2-PIN | IfcLaborResource |  | Z-Z10-MOB | Agregado desde BASE_DE_DATOS_DION_completa.xlsx · POR VERIFICAR
Z-Z10-MOB-D2-INS-REV | Instalador de Revestimientos (Cerámica/Porcelanato) — Estructura Ocupacional D2 |  | h | Z1010 | Coordinación BIM | MOB | Mano de obra (costo horario Contraloría) | Recurso (no modelado) | Z_MOB_Instalador-de-Revestimientos_D2-INS-REV | IfcLaborResource |  | Z-Z10-MOB | Agregado desde BASE_DE_DATOS_DION_completa.xlsx · POR VERIFICAR
Z-Z10-MOB-D2-INS-GYP | Instalador de Gypsum / Drywall — Estructura Ocupacional D2 |  | h | Z1010 | Coordinación BIM | MOB | Mano de obra (costo horario Contraloría) | Recurso (no modelado) | Z_MOB_Instalador-de-Gypsum-Drywall_D2-INS-GYP | IfcLaborResource |  | Z-Z10-MOB | Agregado desde BASE_DE_DATOS_DION_completa.xlsx · POR VERIFICAR
Z-Z10-MOB-D2-OPE-LIV | Operador de Equipo Liviano (Concretera, Vibrador) — Estructura Ocupacional D2 |  | h | Z1010 | Coordinación BIM | MOB | Mano de obra (costo horario Contraloría) | Recurso (no modelado) | Z_MOB_Operador-de-Equipo-Liviano-C_D2-OPE-LIV | IfcLaborResource |  | Z-Z10-MOB | Agregado desde BASE_DE_DATOS_DION_completa.xlsx · POR VERIFICAR
Z-Z10-MOB-D2-ALU | Instalador de Aluminio y Vidrio — Estructura Ocupacional D2 |  | h | Z1010 | Coordinación BIM | MOB | Mano de obra (costo horario Contraloría) | Recurso (no modelado) | Z_MOB_Instalador-de-Aluminio-y-Vid_D2-ALU | IfcLaborResource |  | Z-Z10-MOB | Agregado desde BASE_DE_DATOS_DION_completa.xlsx · POR VERIFICAR
Z-Z10-MOB-D2-EBA | Ebanista / Carpintero de Muebles — Estructura Ocupacional D2 |  | h | Z1010 | Coordinación BIM | MOB | Mano de obra (costo horario Contraloría) | Recurso (no modelado) | Z_MOB_Ebanista-Carpintero-de-Muebl_D2-EBA | IfcLaborResource |  | Z-Z10-MOB | Agregado desde BASE_DE_DATOS_DION_completa.xlsx · POR VERIFICAR
Z-Z10-MOB-D2-PER | Perfilero / Instalador de Cubiertas — Estructura Ocupacional D2 |  | h | Z1010 | Coordinación BIM | MOB | Mano de obra (costo horario Contraloría) | Recurso (no modelado) | Z_MOB_Perfilero-Instalador-de-Cubi_D2-PER | IfcLaborResource |  | Z-Z10-MOB | Agregado desde BASE_DE_DATOS_DION_completa.xlsx · POR VERIFICAR
Z-Z10-MOB-C2-OPE-EP2 | Operador de Equipo Pesado OEP2 (Rodillo, Minicargadora) — Estructura Ocupacional C2 |  | h | Z1010 | Coordinación BIM | MOB | Mano de obra (costo horario Contraloría) | Recurso (no modelado) | Z_MOB_Operador-de-Equipo-Pesado-OE_C2-OPE-EP2 | IfcLaborResource |  | Z-Z10-MOB | Agregado desde BASE_DE_DATOS_DION_completa.xlsx · POR VERIFICAR
Z-Z10-MOB-C2-AYU-MAQ | Ayudante de Maquinista — Estructura Ocupacional C2 |  | h | Z1010 | Coordinación BIM | MOB | Mano de obra (costo horario Contraloría) | Recurso (no modelado) | Z_MOB_Ayudante-de-Maquinista-Estru_C2-AYU-MAQ | IfcLaborResource |  | Z-Z10-MOB | Agregado desde BASE_DE_DATOS_DION_completa.xlsx · POR VERIFICAR
Z-Z10-MOB-C2-SOL | Soldador Calificado — Estructura Ocupacional C2 |  | h | Z1010 | Coordinación BIM | MOB | Mano de obra (costo horario Contraloría) | Recurso (no modelado) | Z_MOB_Soldador-Calificado-Estructu_C2-SOL | IfcLaborResource |  | Z-Z10-MOB | Agregado desde BASE_DE_DATOS_DION_completa.xlsx · POR VERIFICAR
Z-Z10-MOB-C2-TEC-HVAC | Técnico Instalador HVAC — Estructura Ocupacional C2 |  | h | Z1010 | Coordinación BIM | MOB | Mano de obra (costo horario Contraloría) | Recurso (no modelado) | Z_MOB_Tecnico-Instalador-HVAC-Estr_C2-TEC-HVAC | IfcLaborResource |  | Z-Z10-MOB | Agregado desde BASE_DE_DATOS_DION_completa.xlsx · POR VERIFICAR
Z-Z10-MOB-C1-MAE-MAY | Maestro Mayor en Ejecución de Obras Civiles — Estructura Ocupacional C1 |  | h | Z1010 | Coordinación BIM | MOB | Mano de obra (costo horario Contraloría) | Recurso (no modelado) | Z_MOB_Maestro-Mayor-en-Ejecucion-d_C1-MAE-MAY | IfcLaborResource |  | Z-Z10-MOB | Agregado desde BASE_DE_DATOS_DION_completa.xlsx · POR VERIFICAR
Z-Z10-MOB-C1-MAE-ELE | Maestro Eléctrico / Liniero — Estructura Ocupacional C1 |  | h | Z1010 | Coordinación BIM | MOB | Mano de obra (costo horario Contraloría) | Recurso (no modelado) | Z_MOB_Maestro-Electrico-Liniero-Es_C1-MAE-ELE | IfcLaborResource |  | Z-Z10-MOB | Agregado desde BASE_DE_DATOS_DION_completa.xlsx · POR VERIFICAR
Z-Z10-MOB-C1-OPE-EP1 | Operador de Equipo Pesado OEP1 (Excavadora, Motoniveladora) — Estructura Ocupacional C1 |  | h | Z1010 | Coordinación BIM | MOB | Mano de obra (costo horario Contraloría) | Recurso (no modelado) | Z_MOB_Operador-de-Equipo-Pesado-OE_C1-OPE-EP1 | IfcLaborResource |  | Z-Z10-MOB | Agregado desde BASE_DE_DATOS_DION_completa.xlsx · POR VERIFICAR
Z-Z10-MOB-C1-TOP | Topógrafo — Estructura Ocupacional C1 |  | h | Z1010 | Coordinación BIM | MOB | Mano de obra (costo horario Contraloría) | Recurso (no modelado) | Z_MOB_Topografo-Estructura-Ocupaci_C1-TOP | IfcLaborResource |  | Z-Z10-MOB | Agregado desde BASE_DE_DATOS_DION_completa.xlsx · POR VERIFICAR
Z-Z10-MOB-C1-CHO-E | Chofer Profesional Licencia Tipo E (Volqueta) — Estructura Ocupacional C1 |  | h | Z1010 | Coordinación BIM | MOB | Mano de obra (costo horario Contraloría) | Recurso (no modelado) | Z_MOB_Chofer-Profesional-Licencia-_C1-CHO-E | IfcLaborResource |  | Z-Z10-MOB | Agregado desde BASE_DE_DATOS_DION_completa.xlsx · POR VERIFICAR
Z-Z10-MOB-B3-INS-OBR | Inspector de Obra — Estructura Ocupacional B3 |  | h | Z1010 | Coordinación BIM | MOB | Mano de obra (costo horario Contraloría) | Recurso (no modelado) | Z_MOB_Inspector-de-Obra-Estructura_B3-INS-OBR | IfcLaborResource |  | Z-Z10-MOB | Agregado desde BASE_DE_DATOS_DION_completa.xlsx · POR VERIFICAR
Z-Z10-MOB-B3-SUP-ELE | Supervisor Eléctrico General — Estructura Ocupacional B3 |  | h | Z1010 | Coordinación BIM | MOB | Mano de obra (costo horario Contraloría) | Recurso (no modelado) | Z_MOB_Supervisor-Electrico-General_B3-SUP-ELE | IfcLaborResource |  | Z-Z10-MOB | Agregado desde BASE_DE_DATOS_DION_completa.xlsx · POR VERIFICAR
Z-Z10-MOB-B1-RES-OBR | Residente de Obra (Ingeniero/Arquitecto) — Mínimo Sectorial — Estructura Ocupacional B1 |  | h | Z1010 | Coordinación BIM | MOB | Mano de obra (costo horario Contraloría) | Recurso (no modelado) | Z_MOB_Residente-de-Obra-Ingeniero-_B1-RES-OBR | IfcLaborResource |  | Z-Z10-MOB | Agregado desde BASE_DE_DATOS_DION_completa.xlsx · POR VERIFICAR
Z-Z10-MOB-RES-MES | Residente de Obra — Honorario de Mercado GYE (mes) |  | mes | Z1010 | Coordinación BIM | MOB | Mano de obra (costo horario Contraloría) | Recurso (no modelado) | Z_MOB_Residente-de-Obra-Honorario-_RES-MES | IfcLaborResource |  | Z-Z10-MOB | Agregado desde BASE_DE_DATOS_DION_completa.xlsx · POR VERIFICAR
Z-Z10-MOB-DIR-MES | Superintendente / Director de Obra — Honorario de Mercado (mes) |  | mes | Z1010 | Coordinación BIM | MOB | Mano de obra (costo horario Contraloría) | Recurso (no modelado) | Z_MOB_Superintendente-Director-de-_DIR-MES | IfcLaborResource |  | Z-Z10-MOB | Agregado desde BASE_DE_DATOS_DION_completa.xlsx · POR VERIFICAR
Z-Z10-MOB-SSO-MES | Técnico de Seguridad y Salud Ocupacional (mes) |  | mes | Z1010 | Coordinación BIM | MOB | Mano de obra (costo horario Contraloría) | Recurso (no modelado) | Z_MOB_Tecnico-de-Seguridad-y-Salud_SSO-MES | IfcLaborResource |  | Z-Z10-MOB | Agregado desde BASE_DE_DATOS_DION_completa.xlsx · POR VERIFICAR
Z-Z10-MOB-SBU-2026 | Salario Básico Unificado SBU 2026 (Acuerdo MDT, Ecuador) |  | mes | Z1010 | Coordinación BIM | MOB | Mano de obra (costo horario Contraloría) | Recurso (no modelado) | Z_MOB_Salario-Basico-Unificado-SBU_SBU-2026 | IfcLaborResource |  | Z-Z10-MOB | Agregado desde BASE_DE_DATOS_DION_completa.xlsx · POR VERIFICAR
Z-Z10-MOB-FAC-SAL | Factor de Costo Horario (13°, 14°, Aporte Patronal 12.15%, Fondos Reserva, Vacaciones) ≈1.52 × SBU/240 h |  | factor | Z1010 | Coordinación BIM | MOB | Mano de obra (costo horario Contraloría) | Recurso (no modelado) | Z_MOB_Factor-de-Costo-Horario-13-1_FAC-SAL | IfcLaborResource |  | Z-Z10-MOB | Agregado desde BASE_DE_DATOS_DION_completa.xlsx · POR VERIFICAR
Z-Z10-MOB-HER-MEN | Herramienta Menor (5% de la Mano de Obra del Rubro) |  | % | Z1010 | Coordinación BIM | MOB | Mano de obra (costo horario Contraloría) | Recurso (no modelado) | Z_MOB_Herramienta-Menor-5-de-la-Ma_HER-MEN | IfcLaborResource |  | Z-Z10-MOB | Agregado desde BASE_DE_DATOS_DION_completa.xlsx · POR VERIFICAR

## Catalogo completo
Catálogo completo (tabla plana para filtros, Dynamo y tablas de Revit)
Una fila por código
DISC | Disciplina | Código DION | Descripción | Dimensión / especificación | Unidad | Assembly Code (Uniformat N3) | Sistema | FAM | Familia | Categoría Revit | Nombre de tipo Revit | IFC 4.3 (IfcExportAs) | OmniClass 23 | Keynote padre | Nota / norma
A | Arquitectura | A-B20-MEX-BLO-100E | Muro de bloque de hormigón 10 cm enlucido 2 caras | bloque 40x20x10 cm · enlucido 1.5 cm c/cara · e total 130 mm | m² | B2010 | Muros exteriores | MEX | Muro exterior (Basic Wall) | Muros | A_MEX_Muro-de-bloque-de-hormigon-10-cm-enluc_100E | IfcWall.STANDARD | 23-13 35 11 | A-B20-MEX | NEC-SE-MP · bloque pesado/alivianado INEN 3066
A | Arquitectura | A-B20-MEX-BLO-100V | Muro de bloque de hormigón 10 cm visto (sellado) | bloque 40x20x10 cm · e total 100 mm | m² | B2010 | Muros exteriores | MEX | Muro exterior (Basic Wall) | Muros | A_MEX_Muro-de-bloque-de-hormigon-10-cm-visto_100V | IfcWall.STANDARD | 23-13 35 11 | A-B20-MEX | junta rehundida + hidrófugo
A | Arquitectura | A-B20-MEX-BLO-150E | Muro de bloque de hormigón 15 cm enlucido 2 caras | bloque 40x20x15 cm · enlucido 1.5 cm c/cara · e total 180 mm | m² | B2010 | Muros exteriores | MEX | Muro exterior (Basic Wall) | Muros | A_MEX_Muro-de-bloque-de-hormigon-15-cm-enluc_150E | IfcWall.STANDARD | 23-13 35 11 | A-B20-MEX | NEC-SE-MP · bloque pesado/alivianado INEN 3066
A | Arquitectura | A-B20-MEX-BLO-150V | Muro de bloque de hormigón 15 cm visto (sellado) | bloque 40x20x15 cm · e total 150 mm | m² | B2010 | Muros exteriores | MEX | Muro exterior (Basic Wall) | Muros | A_MEX_Muro-de-bloque-de-hormigon-15-cm-visto_150V | IfcWall.STANDARD | 23-13 35 11 | A-B20-MEX | junta rehundida + hidrófugo
A | Arquitectura | A-B20-MEX-BLO-200E | Muro de bloque de hormigón 20 cm enlucido 2 caras | bloque 40x20x20 cm · enlucido 1.5 cm c/cara · e total 230 mm | m² | B2010 | Muros exteriores | MEX | Muro exterior (Basic Wall) | Muros | A_MEX_Muro-de-bloque-de-hormigon-20-cm-enluc_200E | IfcWall.STANDARD | 23-13 35 11 | A-B20-MEX | NEC-SE-MP · bloque pesado/alivianado INEN 3066
A | Arquitectura | A-B20-MEX-BLO-200V | Muro de bloque de hormigón 20 cm visto (sellado) | bloque 40x20x20 cm · e total 200 mm | m² | B2010 | Muros exteriores | MEX | Muro exterior (Basic Wall) | Muros | A_MEX_Muro-de-bloque-de-hormigon-20-cm-visto_200V | IfcWall.STANDARD | 23-13 35 11 | A-B20-MEX | junta rehundida + hidrófugo
A | Arquitectura | A-B20-MEX-BLO-200R | Muro de bloque 20 cm relleno con grout y acero (reforzado) | bloque 40x20x20 · grout f'c 140 · Ø10 c/40 | m² | B2010 | Muros exteriores | MEX | Muro exterior (Basic Wall) | Muros | A_MEX_Muro-de-bloque-20-cm-relleno-con-grout_200R | IfcWall.STANDARD | 23-13 35 11 | A-B20-MEX | mampostería reforzada NEC-SE-MP
A | Arquitectura | A-B20-MEX-LAD-150E | Muro de ladrillo maleta panelón enlucido 2 caras | ladrillo 7x14x28 cm de canto · e total 180 mm | m² | B2010 | Muros exteriores | MEX | Muro exterior (Basic Wall) | Muros | A_MEX_Muro-de-ladrillo-maleta-panelon-enluci_150E | IfcWall.STANDARD | 23-13 35 11 | A-B20-MEX | NEC-SE-MP
A | Arquitectura | A-B20-MEX-LAD-120V | Muro de ladrillo visto (soga) 12 cm | ladrillo artesanal 6x12x25 · e 120 mm | m² | B2010 | Muros exteriores | MEX | Muro exterior (Basic Wall) | Muros | A_MEX_Muro-de-ladrillo-visto-soga-12-cm_120V | IfcWall.STANDARD | 23-13 35 11 | A-B20-MEX | NEC-SE-MP
A | Arquitectura | A-B20-MEX-LAD-250E | Muro de ladrillo a tizón enlucido | e total 280 mm | m² | B2010 | Muros exteriores | MEX | Muro exterior (Basic Wall) | Muros | A_MEX_Muro-de-ladrillo-a-tizon-enlucido_250E | IfcWall.STANDARD | 23-13 35 11 | A-B20-MEX | NEC-SE-MP
A | Arquitectura | A-B20-MEX-LAD-100E | Muro de ladrillo hueco (King Kong) 10 cm enlucido | ladrillo 9x14x29 · e 130 mm | m² | B2010 | Muros exteriores | MEX | Muro exterior (Basic Wall) | Muros | A_MEX_Muro-de-ladrillo-hueco-King-Kong-10-cm_100E | IfcWall.STANDARD | 23-13 35 11 | A-B20-MEX | NEC-SE-MP
A | Arquitectura | A-B20-MEX-FND-150 | Muro de hormigón armado 15 cm enlucido/pintado | e 150 mm · f'c 240 kg/cm² | m² | B2010 | Muros exteriores | MEX | Muro exterior (Basic Wall) | Muros | A_MEX_Muro-de-hormigon-armado-15-cm-enlucido_150 | IfcWall.STANDARD | 23-13 35 11 | A-B20-MEX | modelar estructural en S si es portante
A | Arquitectura | A-B20-MEX-FND-200 | Muro de hormigón armado 20 cm enlucido/pintado | e 200 mm · f'c 240 kg/cm² | m² | B2010 | Muros exteriores | MEX | Muro exterior (Basic Wall) | Muros | A_MEX_Muro-de-hormigon-armado-20-cm-enlucido_200 | IfcWall.STANDARD | 23-13 35 11 | A-B20-MEX | modelar estructural en S si es portante
A | Arquitectura | A-B20-MEX-FND-250 | Muro de hormigón armado 25 cm enlucido/pintado | e 250 mm · f'c 240 kg/cm² | m² | B2010 | Muros exteriores | MEX | Muro exterior (Basic Wall) | Muros | A_MEX_Muro-de-hormigon-armado-25-cm-enlucido_250 | IfcWall.STANDARD | 23-13 35 11 | A-B20-MEX | modelar estructural en S si es portante
A | Arquitectura | A-B20-MEX-FND-300 | Muro de hormigón armado 30 cm enlucido/pintado | e 300 mm · f'c 240 kg/cm² | m² | B2010 | Muros exteriores | MEX | Muro exterior (Basic Wall) | Muros | A_MEX_Muro-de-hormigon-armado-30-cm-enlucido_300 | IfcWall.STANDARD | 23-13 35 11 | A-B20-MEX | modelar estructural en S si es portante
A | Arquitectura | A-B20-MEX-HOV-150 | Muro de hormigón visto 15 cm (encofrado fenólico) | e 150 mm | m² | B2010 | Muros exteriores | MEX | Muro exterior (Basic Wall) | Muros | A_MEX_Muro-de-hormigon-visto-15-cm-encofrado_150 | IfcWall.STANDARD | 23-13 35 11 | A-B20-MEX
A | Arquitectura | A-B20-MEX-HOV-200 | Muro de hormigón visto 20 cm (encofrado fenólico) | e 200 mm | m² | B2010 | Muros exteriores | MEX | Muro exterior (Basic Wall) | Muros | A_MEX_Muro-de-hormigon-visto-20-cm-encofrado_200 | IfcWall.STANDARD | 23-13 35 11 | A-B20-MEX
A | Arquitectura | A-B20-MEX-FCM-150 | Muro exterior steel framing + fibrocemento 10 mm 2 caras | perfil 89 mm + aislante + FCM 10 mm · e 150 mm | m² | B2010 | Muros exteriores | MEX | Muro exterior (Basic Wall) | Muros | A_MEX_Muro-exterior-steel-framing-fibrocemen_150 | IfcWall.STANDARD | 23-13 35 11 | A-B20-MEX | construcción en seco · Plycem/Eternit
A | Arquitectura | A-B20-MEX-FCM-130 | Muro exterior steel framing fibrocemento exterior + gypsum RH interior | perfil 89 + FCM 10 + GYP 12.7 · e 130 mm | m² | B2010 | Muros exteriores | MEX | Muro exterior (Basic Wall) | Muros | A_MEX_Muro-exterior-steel-framing-fibrocemen_130 | IfcWall.STANDARD | 23-13 35 11 | A-B20-MEX
A | Arquitectura | A-B20-MEX-PSW-050 | Muro panel sándwich EPS 50 mm | panel 1.0x var · e 50 mm | m² | B2010 | Muros exteriores | MEX | Muro exterior (Basic Wall) | Muros | A_MEX_Muro-panel-sandwich-EPS-50-mm_050 | IfcWall.STANDARD | 23-13 35 11 | A-B20-MEX
A | Arquitectura | A-B20-MEX-PSW-100 | Muro panel sándwich PIR 100 mm (cámara fría/industrial) | e 100 mm | m² | B2010 | Muros exteriores | MEX | Muro exterior (Basic Wall) | Muros | A_MEX_Muro-panel-sandwich-PIR-100-mm-camara_100 | IfcWall.STANDARD | 23-13 35 11 | A-B20-MEX
A | Arquitectura | A-B20-MEX-EPS-120 | Muro panel EPS con malla y mortero proyectado (tipo Hormi2) | núcleo EPS 80 + 2x20 mm mortero · e 120 mm | m² | B2010 | Muros exteriores | MEX | Muro exterior (Basic Wall) | Muros | A_MEX_Muro-panel-EPS-con-malla-y-mortero-pro_120 | IfcWall.STANDARD | 23-13 35 11 | A-B20-MEX | sistema de paneles con mortero proyectado
A | Arquitectura | A-B20-MEX-GUA-150 | Muro de bahareque encementado con guadúa | guadúa Ø10 + malla + mortero · e 150 mm | m² | B2010 | Muros exteriores | MEX | Muro exterior (Basic Wall) | Muros | A_MEX_Muro-de-bahareque-encementado-con-guad_150 | IfcWall.STANDARD | 23-13 35 11 | A-B20-MEX | NEC-SE-GUADÚA · costa ecuatoriana
A | Arquitectura | A-B20-MEX-ADO-400 | Muro de adobe 40 cm | adobe 40x20x10 · e 400 mm | m² | B2010 | Muros exteriores | MEX | Muro exterior (Basic Wall) | Muros | A_MEX_Muro-de-adobe-40-cm_400 | IfcWall.STANDARD | 23-13 35 11 | A-B20-MEX | sierra · patrimonio · reforzar NEC
A | Arquitectura | A-B20-MEX-TAP-500 | Muro de tapial 50 cm | e 500 mm | m² | B2010 | Muros exteriores | MEX | Muro exterior (Basic Wall) | Muros | A_MEX_Muro-de-tapial-50-cm_500 | IfcWall.STANDARD | 23-13 35 11 | A-B20-MEX | sierra · vernáculo
A | Arquitectura | A-B20-MEX-PIE-300 | Muro de piedra natural asentada | e 300 mm | m² | B2010 | Muros exteriores | MEX | Muro exterior (Basic Wall) | Muros | A_MEX_Muro-de-piedra-natural-asentada_300 | IfcWall.STANDARD | 23-13 35 11 | A-B20-MEX
A | Arquitectura | A-B20-MEX-CEL-100 | Muro calado de celosía de hormigón/cerámica | pieza 20x20x10 · e 100 mm | m² | B2010 | Muros exteriores | MEX | Muro exterior (Basic Wall) | Muros | A_MEX_Muro-calado-de-celosia-de-hormigon-cer_100 | IfcWall.STANDARD | 23-13 35 11 | A-B20-MEX | ventilación cruzada clima cálido-húmedo
A | Arquitectura | A-B20-MEX-VBL-080 | Muro de bloque de vidrio | pieza 19x19x8 · e 80 mm | m² | B2010 | Muros exteriores | MEX | Muro exterior (Basic Wall) | Muros | A_MEX_Muro-de-bloque-de-vidrio_080 | IfcWall.STANDARD | 23-13 35 11 | A-B20-MEX
A | Arquitectura | A-B20-ANT-BLO-060 | Antepecho de bloque 10 cm h=60 cm | h 60 cm · e 130 mm | m | B2010 | Muros exteriores | ANT | Antepecho / parapeto | Muros | A_ANT_Antepecho-de-bloque-10-cm-h-60-cm_060 | IfcWall.PARAPET | 23-13 35 11 | A-B20-ANT
A | Arquitectura | A-B20-ANT-BLO-090 | Antepecho de bloque 10 cm h=90 cm | h 90 cm · e 130 mm | m | B2010 | Muros exteriores | ANT | Antepecho / parapeto | Muros | A_ANT_Antepecho-de-bloque-10-cm-h-90-cm_090 | IfcWall.PARAPET | 23-13 35 11 | A-B20-ANT
A | Arquitectura | A-B20-ANT-BLO-100 | Antepecho de bloque 10 cm h=100 cm | h 100 cm · e 130 mm | m | B2010 | Muros exteriores | ANT | Antepecho / parapeto | Muros | A_ANT_Antepecho-de-bloque-10-cm-h-100-cm_100 | IfcWall.PARAPET | 23-13 35 11 | A-B20-ANT
A | Arquitectura | A-B20-ANT-BLO-110 | Antepecho de bloque 10 cm h=110 cm | h 110 cm · e 130 mm | m | B2010 | Muros exteriores | ANT | Antepecho / parapeto | Muros | A_ANT_Antepecho-de-bloque-10-cm-h-110-cm_110 | IfcWall.PARAPET | 23-13 35 11 | A-B20-ANT
A | Arquitectura | A-B20-ANT-FND-100 | Parapeto de hormigón armado 15 cm h=100 cm | h 100 cm | m | B2010 | Muros exteriores | ANT | Antepecho / parapeto | Muros | A_ANT_Parapeto-de-hormigon-armado-15-cm-h-10_100 | IfcWall.PARAPET | 23-13 35 11 | A-B20-ANT
A | Arquitectura | A-B20-MAM-BLO-150 | Bloque de Concreto Estructural 15x20x40cm |  | U | B2010 | Muros exteriores | MAM | Unidades de mampostería (bloques y ladrillos) | Muros | A_MAM_Bloque-de-Concreto-Estructur_BLO-150 | IfcBuildingElementPart |  | A-B20-MAM | Agregado desde BASE_DE_DATOS_DION_completa.xlsx · POR VERIFICAR
A | Arquitectura | A-B20-MAM-BLA-070 | Bloque de Hormigón Alivianado 7x20x40 cm |  | U | B2010 | Muros exteriores | MAM | Unidades de mampostería (bloques y ladrillos) | Muros | A_MAM_Bloque-de-Hormigon-Alivianad_BLA-070 | IfcBuildingElementPart |  | A-B20-MAM | Agregado desde BASE_DE_DATOS_DION_completa.xlsx · POR VERIFICAR
A | Arquitectura | A-B20-MAM-BLA-090 | Bloque de Hormigón Alivianado 9x20x40 cm |  | U | B2010 | Muros exteriores | MAM | Unidades de mampostería (bloques y ladrillos) | Muros | A_MAM_Bloque-de-Hormigon-Alivianad_BLA-090 | IfcBuildingElementPart |  | A-B20-MAM | Agregado desde BASE_DE_DATOS_DION_completa.xlsx · POR VERIFICAR
A | Arquitectura | A-B20-MAM-BLA-100 | Bloque de Hormigón Alivianado 10x20x40 cm |  | U | B2010 | Muros exteriores | MAM | Unidades de mampostería (bloques y ladrillos) | Muros | A_MAM_Bloque-de-Hormigon-Alivianad_BLA-100 | IfcBuildingElementPart |  | A-B20-MAM | Agregado desde BASE_DE_DATOS_DION_completa.xlsx · POR VERIFICAR
A | Arquitectura | A-B20-MAM-BLA-150 | Bloque de Hormigón Alivianado 15x20x40 cm |  | U | B2010 | Muros exteriores | MAM | Unidades de mampostería (bloques y ladrillos) | Muros | A_MAM_Bloque-de-Hormigon-Alivianad_BLA-150 | IfcBuildingElementPart |  | A-B20-MAM | Agregado desde BASE_DE_DATOS_DION_completa.xlsx · POR VERIFICAR
A | Arquitectura | A-B20-MAM-BLA-200 | Bloque de Hormigón Alivianado 20x20x40 cm |  | U | B2010 | Muros exteriores | MAM | Unidades de mampostería (bloques y ladrillos) | Muros | A_MAM_Bloque-de-Hormigon-Alivianad_BLA-200 | IfcBuildingElementPart |  | A-B20-MAM | Agregado desde BASE_DE_DATOS_DION_completa.xlsx · POR VERIFICAR
A | Arquitectura | A-B20-MAM-BLO-100 | Bloque de Hormigón Estructural Pesado 10x20x40 cm |  | U | B2010 | Muros exteriores | MAM | Unidades de mampostería (bloques y ladrillos) | Muros | A_MAM_Bloque-de-Hormigon-Estructur_BLO-100 | IfcBuildingElementPart |  | A-B20-MAM | Agregado desde BASE_DE_DATOS_DION_completa.xlsx · POR VERIFICAR
A | Arquitectura | A-B20-MAM-BLO-200 | Bloque de Hormigón Estructural Pesado 20x20x40 cm |  | U | B2010 | Muros exteriores | MAM | Unidades de mampostería (bloques y ladrillos) | Muros | A_MAM_Bloque-de-Hormigon-Estructur_BLO-200 | IfcBuildingElementPart |  | A-B20-MAM | Agregado desde BASE_DE_DATOS_DION_completa.xlsx · POR VERIFICAR
A | Arquitectura | A-B20-MAM-BLV-150 | Bloque Visto / Cara Lisa Hidrofugado 15x20x40 cm |  | U | B2010 | Muros exteriores | MAM | Unidades de mampostería (bloques y ladrillos) | Muros | A_MAM_Bloque-Visto-Cara-Lisa-Hidro_BLV-150 | IfcBuildingElementPart |  | A-B20-MAM | Agregado desde BASE_DE_DATOS_DION_completa.xlsx · POR VERIFICAR
A | Arquitectura | A-B20-MAM-BVI-190 | Bloque de Vidrio 19x19x8 cm |  | U | B2010 | Muros exteriores | MAM | Unidades de mampostería (bloques y ladrillos) | Muros | A_MAM_Bloque-de-Vidrio-19x19x8-cm_BVI-190 | IfcBuildingElementPart |  | A-B20-MAM | Agregado desde BASE_DE_DATOS_DION_completa.xlsx · POR VERIFICAR
A | Arquitectura | A-B20-MAM-CEL-100 | Bloque Calado / Celosía Decorativa 40x40x10 cm |  | U | B2010 | Muros exteriores | MAM | Unidades de mampostería (bloques y ladrillos) | Muros | A_MAM_Bloque-Calado-Celosia-Decora_CEL-100 | IfcBuildingElementPart |  | A-B20-MAM | Agregado desde BASE_DE_DATOS_DION_completa.xlsx · POR VERIFICAR
A | Arquitectura | A-B20-MAM-LAD-MAC | Ladrillo Macizo Artesanal 7x14x28 cm |  | U | B2010 | Muros exteriores | MAM | Unidades de mampostería (bloques y ladrillos) | Muros | A_MAM_Ladrillo-Macizo-Artesanal-7x_LAD-MAC | IfcBuildingElementPart |  | A-B20-MAM | Agregado desde BASE_DE_DATOS_DION_completa.xlsx · POR VERIFICAR
A | Arquitectura | A-B20-MAM-LAD-PAN | Ladrillo Panelón / Hueco 9x14x29 cm |  | U | B2010 | Muros exteriores | MAM | Unidades de mampostería (bloques y ladrillos) | Muros | A_MAM_Ladrillo-Panelon-Hueco-9x14x_LAD-PAN | IfcBuildingElementPart |  | A-B20-MAM | Agregado desde BASE_DE_DATOS_DION_completa.xlsx · POR VERIFICAR
A | Arquitectura | A-B20-MAM-LAD-VIS | Ladrillo Visto Prensado (Fachada) 6x12x24 cm |  | U | B2010 | Muros exteriores | MAM | Unidades de mampostería (bloques y ladrillos) | Muros | A_MAM_Ladrillo-Visto-Prensado-Fach_LAD-VIS | IfcBuildingElementPart |  | A-B20-MAM | Agregado desde BASE_DE_DATOS_DION_completa.xlsx · POR VERIFICAR
A | Arquitectura | A-B20-MAM-LAD-REF | Ladrillo Refractario 23x11.4x6.4 cm |  | U | B2010 | Muros exteriores | MAM | Unidades de mampostería (bloques y ladrillos) | Muros | A_MAM_Ladrillo-Refractario-23x11-4_LAD-REF | IfcBuildingElementPart |  | A-B20-MAM | Agregado desde BASE_DE_DATOS_DION_completa.xlsx · POR VERIFICAR
A | Arquitectura | A-B20-FCB-TOR-8X114 | Tornillo Autoperforante para Fibrocemento 8x1 ¼" (1000u) |  | Caja 1000u | B2010 | Muros exteriores | FCB | Placas y accesorios de fibrocemento | Muros | A_FCB_Tornillo-Autoperforante-para_TOR-8X114 | IfcBuildingElementPart |  | A-B20-FCB | Agregado desde BASE_DE_DATOS_DION_completa.xlsx · POR VERIFICAR
A | Arquitectura | A-B20-FCB-SEL-PUR | Sellador de Poliuretano Sikaflex 11FC Gris (Cartucho) |  | U | B2010 | Muros exteriores | FCB | Placas y accesorios de fibrocemento | Muros | A_FCB_Sellador-de-Poliuretano-Sika_SEL-PUR | IfcBuildingElementPart |  | A-B20-FCB | Agregado desde BASE_DE_DATOS_DION_completa.xlsx · POR VERIFICAR
A | Arquitectura | A-B20-FCB-TOR-8X158 | Tornillo Autoperforante Fibrocemento con Aletas 8x1⅝" (1000u) |  | Caja 1000u | B2010 | Muros exteriores | FCB | Placas y accesorios de fibrocemento | Muros | A_FCB_Tornillo-Autoperforante-Fibr_TOR-8X158 | IfcBuildingElementPart |  | A-B20-FCB | Agregado desde BASE_DE_DATOS_DION_completa.xlsx · POR VERIFICAR
A | Arquitectura | A-B20-FCB-CIN-MAL | Cinta Malla Fibra de Vidrio Álcali-Resistente 10 cm (45 m) |  | Rollo | B2010 | Muros exteriores | FCB | Placas y accesorios de fibrocemento | Muros | A_FCB_Cinta-Malla-Fibra-de-Vidrio-_CIN-MAL | IfcBuildingElementPart |  | A-B20-FCB | Agregado desde BASE_DE_DATOS_DION_completa.xlsx · POR VERIFICAR
A | Arquitectura | A-B20-FCB-MAS-ELA | Masilla Elastomérica para Juntas Fibrocemento (Galón) |  | Galón | B2010 | Muros exteriores | FCB | Placas y accesorios de fibrocemento | Muros | A_FCB_Masilla-Elastomerica-para-Ju_MAS-ELA | IfcBuildingElementPart |  | A-B20-FCB | Agregado desde BASE_DE_DATOS_DION_completa.xlsx · POR VERIFICAR
A | Arquitectura | A-B20-FCB-PRI | Sellador Primer Acrílico para Fibrocemento (Galón) |  | Galón | B2010 | Muros exteriores | FCB | Placas y accesorios de fibrocemento | Muros | A_FCB_Sellador-Primer-Acrilico-par_PRI | IfcBuildingElementPart |  | A-B20-FCB | Agregado desde BASE_DE_DATOS_DION_completa.xlsx · POR VERIFICAR
A | Arquitectura | A-B20-FCB-BAR-HUM | Barrera de Humedad / Membrana Hidrófuga Respirable (Rollo 50 m²) |  | Rollo | B2010 | Muros exteriores | FCB | Placas y accesorios de fibrocemento | Muros | A_FCB_Barrera-de-Humedad-Membrana-_BAR-HUM | IfcBuildingElementPart |  | A-B20-FCB | Agregado desde BASE_DE_DATOS_DION_completa.xlsx · POR VERIFICAR
A | Arquitectura | A-B20-FCB-PER-ALM | Perfil de Soporte Aluminio T / L para Fachada Ventilada (3m) |  | U | B2010 | Muros exteriores | FCB | Placas y accesorios de fibrocemento | Muros | A_FCB_Perfil-de-Soporte-Aluminio-T_PER-ALM | IfcBuildingElementPart |  | A-B20-FCB | Agregado desde BASE_DE_DATOS_DION_completa.xlsx · POR VERIFICAR
A | Arquitectura | A-B20-FCB-CAN-092 | Canal Steel Framing 92 mm x 0.90 mm (3 m) |  | U | B2010 | Muros exteriores | FCB | Placas y accesorios de fibrocemento | Muros | A_FCB_Canal-Steel-Framing-92-mm-x-_CAN-092 | IfcBuildingElementPart |  | A-B20-FCB | Agregado desde BASE_DE_DATOS_DION_completa.xlsx · POR VERIFICAR
A | Arquitectura | A-B20-FCB-MON-092 | Montante Steel Framing 92 mm x 0.90 mm (3 m) |  | U | B2010 | Muros exteriores | FCB | Placas y accesorios de fibrocemento | Muros | A_FCB_Montante-Steel-Framing-92-mm_MON-092 | IfcBuildingElementPart |  | A-B20-FCB | Agregado desde BASE_DE_DATOS_DION_completa.xlsx · POR VERIFICAR
A | Arquitectura | A-B20-FCB-MON-152 | Montante Steel Framing 152 mm x 1.20 mm (6 m) |  | U | B2010 | Muros exteriores | FCB | Placas y accesorios de fibrocemento | Muros | A_FCB_Montante-Steel-Framing-152-m_MON-152 | IfcBuildingElementPart |  | A-B20-FCB | Agregado desde BASE_DE_DATOS_DION_completa.xlsx · POR VERIFICAR
A | Arquitectura | A-B20-FCB-OMG-0P90 | Omega Pesada 0.90 mm para Fachada (3 m) |  | U | B2010 | Muros exteriores | FCB | Placas y accesorios de fibrocemento | Muros | A_FCB_Omega-Pesada-0-90-mm-para-Fa_OMG-0P90 | IfcBuildingElementPart |  | A-B20-FCB | Agregado desde BASE_DE_DATOS_DION_completa.xlsx · POR VERIFICAR
A | Arquitectura | A-B20-FCB-JUN-ALM | Perfil Junta de Dilatación de Aluminio para Fibrocemento |  | U | B2010 | Muros exteriores | FCB | Placas y accesorios de fibrocemento | Muros | A_FCB_Perfil-Junta-de-Dilatacion-d_JUN-ALM | IfcBuildingElementPart |  | A-B20-FCB | Agregado desde BASE_DE_DATOS_DION_completa.xlsx · POR VERIFICAR
A | Arquitectura | A-B20-FCB-ESQ-ALM | Esquinero Exterior de Aluminio para Fibrocemento (3 m) |  | U | B2010 | Muros exteriores | FCB | Placas y accesorios de fibrocemento | Muros | A_FCB_Esquinero-Exterior-de-Alumin_ESQ-ALM | IfcBuildingElementPart |  | A-B20-FCB | Agregado desde BASE_DE_DATOS_DION_completa.xlsx · POR VERIFICAR
A | Arquitectura | A-B20-FCB-GOT-ALM | Perfil Gotero / Botaguas Aluminio (3 m) |  | U | B2010 | Muros exteriores | FCB | Placas y accesorios de fibrocemento | Muros | A_FCB_Perfil-Gotero-Botaguas-Alumi_GOT-ALM | IfcBuildingElementPart |  | A-B20-FCB | Agregado desde BASE_DE_DATOS_DION_completa.xlsx · POR VERIFICAR
A | Arquitectura | A-B20-FCB-ARR | Perfil de Arranque Perforado (Ventilado) 3 m |  | U | B2010 | Muros exteriores | FCB | Placas y accesorios de fibrocemento | Muros | A_FCB_Perfil-de-Arranque-Perforado_ARR | IfcBuildingElementPart |  | A-B20-FCB | Agregado desde BASE_DE_DATOS_DION_completa.xlsx · POR VERIFICAR
A | Arquitectura | A-B20-FCB-PLA-006 | Placa Fibrocemento Plycem / Superboard 6mm 1.22x2.44m |  | U | B2010 | Muros exteriores | FCB | Placas y accesorios de fibrocemento | Muros | A_FCB_Placa-Fibrocemento-Plycem-Su_PLA-006 | IfcBuildingElementPart |  | A-B20-FCB | Agregado desde BASE_DE_DATOS_DION_completa.xlsx · POR VERIFICAR
A | Arquitectura | A-B20-FCB-PLA-010 | Placa Fibrocemento Plycem / Superboard 10mm 1.22x2.44m Exterior |  | U | B2010 | Muros exteriores | FCB | Placas y accesorios de fibrocemento | Muros | A_FCB_Placa-Fibrocemento-Plycem-Su_PLA-010 | IfcBuildingElementPart |  | A-B20-FCB | Agregado desde BASE_DE_DATOS_DION_completa.xlsx · POR VERIFICAR
A | Arquitectura | A-B20-FCB-PLA-020 | Panel Entrepiso Fibrocemento Plycem 20mm Heavy Duty 1.22x2.44m |  | U | B2010 | Muros exteriores | FCB | Placas y accesorios de fibrocemento | Muros | A_FCB_Panel-Entrepiso-Fibrocemento_PLA-020 | IfcBuildingElementPart |  | A-B20-FCB | Agregado desde BASE_DE_DATOS_DION_completa.xlsx · POR VERIFICAR
A | Arquitectura | A-B20-FCB-PLA-004 | Placa Fibrocemento 4 mm 1.22x2.44 m |  | U | B2010 | Muros exteriores | FCB | Placas y accesorios de fibrocemento | Muros | A_FCB_Placa-Fibrocemento-4-mm-1-22_PLA-004 | IfcBuildingElementPart |  | A-B20-FCB | Agregado desde BASE_DE_DATOS_DION_completa.xlsx · POR VERIFICAR
A | Arquitectura | A-B20-FCB-PLA-008 | Placa Fibrocemento 8 mm 1.22x2.44 m |  | U | B2010 | Muros exteriores | FCB | Placas y accesorios de fibrocemento | Muros | A_FCB_Placa-Fibrocemento-8-mm-1-22_PLA-008 | IfcBuildingElementPart |  | A-B20-FCB | Agregado desde BASE_DE_DATOS_DION_completa.xlsx · POR VERIFICAR
A | Arquitectura | A-B20-FCB-PLA-012 | Placa Fibrocemento 12 mm 1.22x2.44 m |  | U | B2010 | Muros exteriores | FCB | Placas y accesorios de fibrocemento | Muros | A_FCB_Placa-Fibrocemento-12-mm-1-2_PLA-012 | IfcBuildingElementPart |  | A-B20-FCB | Agregado desde BASE_DE_DATOS_DION_completa.xlsx · POR VERIFICAR
A | Arquitectura | A-B20-FCB-PLA-014 | Placa Fibrocemento 14 mm 1.22x2.44 m |  | U | B2010 | Muros exteriores | FCB | Placas y accesorios de fibrocemento | Muros | A_FCB_Placa-Fibrocemento-14-mm-1-2_PLA-014 | IfcBuildingElementPart |  | A-B20-FCB | Agregado desde BASE_DE_DATOS_DION_completa.xlsx · POR VERIFICAR
A | Arquitectura | A-B20-FCB-PLA-017 | Placa Fibrocemento 17 mm 1.22x2.44 m |  | U | B2010 | Muros exteriores | FCB | Placas y accesorios de fibrocemento | Muros | A_FCB_Placa-Fibrocemento-17-mm-1-2_PLA-017 | IfcBuildingElementPart |  | A-B20-FCB | Agregado desde BASE_DE_DATOS_DION_completa.xlsx · POR VERIFICAR
A | Arquitectura | A-B20-FCB-SID-200 | Siding Fibrocemento Textura Madera 20 cm x 3.66 m |  | U | B2010 | Muros exteriores | FCB | Placas y accesorios de fibrocemento | Muros | A_FCB_Siding-Fibrocemento-Textura-_SID-200 | IfcBuildingElementPart |  | A-B20-FCB | Agregado desde BASE_DE_DATOS_DION_completa.xlsx · POR VERIFICAR
A | Arquitectura | A-B20-FCB-PAN-FAC | Panel Fibrocemento Fachada Ventilada Coloreado 10 mm (m²) |  | m2 | B2010 | Muros exteriores | FCB | Placas y accesorios de fibrocemento | Muros | A_FCB_Panel-Fibrocemento-Fachada-V_PAN-FAC | IfcBuildingElementPart |  | A-B20-FCB | Agregado desde BASE_DE_DATOS_DION_completa.xlsx · POR VERIFICAR
A | Arquitectura | A-B20-FCB-CIE-60X60 | Placa Cielo Fibrocemento 60x60 cm 4 mm (m²) |  | m2 | B2010 | Muros exteriores | FCB | Placas y accesorios de fibrocemento | Muros | A_FCB_Placa-Cielo-Fibrocemento-60x_CIE-60X60 | IfcBuildingElementPart |  | A-B20-FCB | Agregado desde BASE_DE_DATOS_DION_completa.xlsx · POR VERIFICAR
A | Arquitectura | A-B20-VEN-COR-ALM-100X100 | Ventana corrediza 2 hojas aluminio natural/anodizado vidrio 6 mm | 100x100 cm | u | B2020 | Ventanas exteriores | VEN | Ventanas | Ventanas | A_VEN_Ventana-corrediza-2-hojas-aluminio-nat_100x100 | IfcWindow | 23-17 13 00 | A-B20-VEN
A | Arquitectura | A-B20-VEN-COR-ALM-120X100 | Ventana corrediza 2 hojas aluminio natural/anodizado vidrio 6 mm | 120x100 cm | u | B2020 | Ventanas exteriores | VEN | Ventanas | Ventanas | A_VEN_Ventana-corrediza-2-hojas-aluminio-nat_120x100 | IfcWindow | 23-17 13 00 | A-B20-VEN
A | Arquitectura | A-B20-VEN-COR-ALM-120X120 | Ventana corrediza 2 hojas aluminio natural/anodizado vidrio 6 mm | 120x120 cm | u | B2020 | Ventanas exteriores | VEN | Ventanas | Ventanas | A_VEN_Ventana-corrediza-2-hojas-aluminio-nat_120x120 | IfcWindow | 23-17 13 00 | A-B20-VEN
A | Arquitectura | A-B20-VEN-COR-ALM-150X120 | Ventana corrediza 2 hojas aluminio natural/anodizado vidrio 6 mm | 150x120 cm | u | B2020 | Ventanas exteriores | VEN | Ventanas | Ventanas | A_VEN_Ventana-corrediza-2-hojas-aluminio-nat_150x120 | IfcWindow | 23-17 13 00 | A-B20-VEN
A | Arquitectura | A-B20-VEN-COR-ALM-150X150 | Ventana corrediza 2 hojas aluminio natural/anodizado vidrio 6 mm | 150x150 cm | u | B2020 | Ventanas exteriores | VEN | Ventanas | Ventanas | A_VEN_Ventana-corrediza-2-hojas-aluminio-nat_150x150 | IfcWindow | 23-17 13 00 | A-B20-VEN
A | Arquitectura | A-B20-VEN-COR-ALM-180X120 | Ventana corrediza 2 hojas aluminio natural/anodizado vidrio 6 mm | 180x120 cm | u | B2020 | Ventanas exteriores | VEN | Ventanas | Ventanas | A_VEN_Ventana-corrediza-2-hojas-aluminio-nat_180x120 | IfcWindow | 23-17 13 00 | A-B20-VEN
A | Arquitectura | A-B20-VEN-COR-ALM-180X150 | Ventana corrediza 2 hojas aluminio natural/anodizado vidrio 6 mm | 180x150 cm | u | B2020 | Ventanas exteriores | VEN | Ventanas | Ventanas | A_VEN_Ventana-corrediza-2-hojas-aluminio-nat_180x150 | IfcWindow | 23-17 13 00 | A-B20-VEN
A | Arquitectura | A-B20-VEN-COR-ALM-200X150 | Ventana corrediza 2 hojas aluminio natural/anodizado vidrio 6 mm | 200x150 cm | u | B2020 | Ventanas exteriores | VEN | Ventanas | Ventanas | A_VEN_Ventana-corrediza-2-hojas-aluminio-nat_200x150 | IfcWindow | 23-17 13 00 | A-B20-VEN
A | Arquitectura | A-B20-VEN-COR-ALM-240X150 | Ventana corrediza 2 hojas aluminio natural/anodizado vidrio 6 mm | 240x150 cm | u | B2020 | Ventanas exteriores | VEN | Ventanas | Ventanas | A_VEN_Ventana-corrediza-2-hojas-aluminio-nat_240x150 | IfcWindow | 23-17 13 00 | A-B20-VEN
A | Arquitectura | A-B20-VEN-COR-ALM-300X150 | Ventana corrediza 2 hojas aluminio natural/anodizado vidrio 6 mm | 300x150 cm | u | B2020 | Ventanas exteriores | VEN | Ventanas | Ventanas | A_VEN_Ventana-corrediza-2-hojas-aluminio-nat_300x150 | IfcWindow | 23-17 13 00 | A-B20-VEN
A | Arquitectura | A-B20-VEN-COR-ALM-120X150 | Ventana corrediza 2 hojas aluminio natural/anodizado vidrio 6 mm | 120x150 cm | u | B2020 | Ventanas exteriores | VEN | Ventanas | Ventanas | A_VEN_Ventana-corrediza-2-hojas-aluminio-nat_120x150 | IfcWindow | 23-17 13 00 | A-B20-VEN
A | Arquitectura | A-B20-VEN-COR-ALM-100X060 | Ventana corrediza 2 hojas aluminio natural/anodizado vidrio 6 mm | 100x60 cm | u | B2020 | Ventanas exteriores | VEN | Ventanas | Ventanas | A_VEN_Ventana-corrediza-2-hojas-aluminio-nat_100x60 | IfcWindow | 23-17 13 00 | A-B20-VEN
A | Arquitectura | A-B20-VEN-PRY-ALM-060X060 | Ventana proyectable aluminio natural/anodizado vidrio 6 mm | 60x60 cm | u | B2020 | Ventanas exteriores | VEN | Ventanas | Ventanas | A_VEN_Ventana-proyectable-aluminio-natural-a_60x60 | IfcWindow | 23-17 13 00 | A-B20-VEN
A | Arquitectura | A-B20-VEN-PRY-ALM-060X040 | Ventana proyectable aluminio natural/anodizado vidrio 6 mm | 60x40 cm | u | B2020 | Ventanas exteriores | VEN | Ventanas | Ventanas | A_VEN_Ventana-proyectable-aluminio-natural-a_60x40 | IfcWindow | 23-17 13 00 | A-B20-VEN
A | Arquitectura | A-B20-VEN-PRY-ALM-080X060 | Ventana proyectable aluminio natural/anodizado vidrio 6 mm | 80x60 cm | u | B2020 | Ventanas exteriores | VEN | Ventanas | Ventanas | A_VEN_Ventana-proyectable-aluminio-natural-a_80x60 | IfcWindow | 23-17 13 00 | A-B20-VEN
A | Arquitectura | A-B20-VEN-PRY-ALM-100X060 | Ventana proyectable aluminio natural/anodizado vidrio 6 mm | 100x60 cm | u | B2020 | Ventanas exteriores | VEN | Ventanas | Ventanas | A_VEN_Ventana-proyectable-aluminio-natural-a_100x60 | IfcWindow | 23-17 13 00 | A-B20-VEN
A | Arquitectura | A-B20-VEN-PRY-ALM-120X060 | Ventana proyectable aluminio natural/anodizado vidrio 6 mm | 120x60 cm | u | B2020 | Ventanas exteriores | VEN | Ventanas | Ventanas | A_VEN_Ventana-proyectable-aluminio-natural-a_120x60 | IfcWindow | 23-17 13 00 | A-B20-VEN
A | Arquitectura | A-B20-VEN-PRY-ALM-060X120 | Ventana proyectable aluminio natural/anodizado vidrio 6 mm | 60x120 cm | u | B2020 | Ventanas exteriores | VEN | Ventanas | Ventanas | A_VEN_Ventana-proyectable-aluminio-natural-a_60x120 | IfcWindow | 23-17 13 00 | A-B20-VEN
A | Arquitectura | A-B20-VEN-PRY-ALM-080X150 | Ventana proyectable aluminio natural/anodizado vidrio 6 mm | 80x150 cm | u | B2020 | Ventanas exteriores | VEN | Ventanas | Ventanas | A_VEN_Ventana-proyectable-aluminio-natural-a_80x150 | IfcWindow | 23-17 13 00 | A-B20-VEN
A | Arquitectura | A-B20-VEN-FIJ-ALM-060X060 | Ventana fija aluminio natural/anodizado vidrio 6 mm | 60x60 cm | u | B2020 | Ventanas exteriores | VEN | Ventanas | Ventanas | A_VEN_Ventana-fija-aluminio-natural-anodizad_60x60 | IfcWindow | 23-17 13 00 | A-B20-VEN
A | Arquitectura | A-B20-VEN-FIJ-ALM-100X100 | Ventana fija aluminio natural/anodizado vidrio 6 mm | 100x100 cm | u | B2020 | Ventanas exteriores | VEN | Ventanas | Ventanas | A_VEN_Ventana-fija-aluminio-natural-anodizad_100x100 | IfcWindow | 23-17 13 00 | A-B20-VEN
A | Arquitectura | A-B20-VEN-FIJ-ALM-120X150 | Ventana fija aluminio natural/anodizado vidrio 6 mm | 120x150 cm | u | B2020 | Ventanas exteriores | VEN | Ventanas | Ventanas | A_VEN_Ventana-fija-aluminio-natural-anodizad_120x150 | IfcWindow | 23-17 13 00 | A-B20-VEN
A | Arquitectura | A-B20-VEN-FIJ-ALM-150X200 | Ventana fija aluminio natural/anodizado vidrio 6 mm | 150x200 cm | u | B2020 | Ventanas exteriores | VEN | Ventanas | Ventanas | A_VEN_Ventana-fija-aluminio-natural-anodizad_150x200 | IfcWindow | 23-17 13 00 | A-B20-VEN
A | Arquitectura | A-B20-VEN-FIJ-ALM-200X200 | Ventana fija aluminio natural/anodizado vidrio 6 mm | 200x200 cm | u | B2020 | Ventanas exteriores | VEN | Ventanas | Ventanas | A_VEN_Ventana-fija-aluminio-natural-anodizad_200x200 | IfcWindow | 23-17 13 00 | A-B20-VEN
A | Arquitectura | A-B20-VEN-FIJ-ALM-300X240 | Ventana fija aluminio natural/anodizado vidrio 6 mm | 300x240 cm | u | B2020 | Ventanas exteriores | VEN | Ventanas | Ventanas | A_VEN_Ventana-fija-aluminio-natural-anodizad_300x240 | IfcWindow | 23-17 13 00 | A-B20-VEN
A | Arquitectura | A-B20-VEN-BAT-ALM-060X120 | Ventana batiente 1 hoja aluminio natural/anodizado vidrio 6 mm | 60x120 cm | u | B2020 | Ventanas exteriores | VEN | Ventanas | Ventanas | A_VEN_Ventana-batiente-1-hoja-aluminio-natur_60x120 | IfcWindow | 23-17 13 00 | A-B20-VEN
A | Arquitectura | A-B20-VEN-BAT-ALM-080X120 | Ventana batiente 1 hoja aluminio natural/anodizado vidrio 6 mm | 80x120 cm | u | B2020 | Ventanas exteriores | VEN | Ventanas | Ventanas | A_VEN_Ventana-batiente-1-hoja-aluminio-natur_80x120 | IfcWindow | 23-17 13 00 | A-B20-VEN
A | Arquitectura | A-B20-VEN-BAT-ALM-060X150 | Ventana batiente 1 hoja aluminio natural/anodizado vidrio 6 mm | 60x150 cm | u | B2020 | Ventanas exteriores | VEN | Ventanas | Ventanas | A_VEN_Ventana-batiente-1-hoja-aluminio-natur_60x150 | IfcWindow | 23-17 13 00 | A-B20-VEN
A | Arquitectura | A-B20-VEN-CEL-ALM-060X060 | Ventana celosía de vidrio (persiana) aluminio natural/anodizado vidrio 6 mm | 60x60 cm | u | B2020 | Ventanas exteriores | VEN | Ventanas | Ventanas | A_VEN_Ventana-celosia-de-vidrio-persiana-alu_60x60 | IfcWindow | 23-17 13 00 | A-B20-VEN
A | Arquitectura | A-B20-VEN-CEL-ALM-080X100 | Ventana celosía de vidrio (persiana) aluminio natural/anodizado vidrio 6 mm | 80x100 cm | u | B2020 | Ventanas exteriores | VEN | Ventanas | Ventanas | A_VEN_Ventana-celosia-de-vidrio-persiana-alu_80x100 | IfcWindow | 23-17 13 00 | A-B20-VEN
A | Arquitectura | A-B20-VEN-CEL-ALM-100X120 | Ventana celosía de vidrio (persiana) aluminio natural/anodizado vidrio 6 mm | 100x120 cm | u | B2020 | Ventanas exteriores | VEN | Ventanas | Ventanas | A_VEN_Ventana-celosia-de-vidrio-persiana-alu_100x120 | IfcWindow | 23-17 13 00 | A-B20-VEN
A | Arquitectura | A-B20-VEN-BAS-ALM-080X040 | Ventana basculante (banderola) aluminio natural/anodizado vidrio 6 mm | 80x40 cm | u | B2020 | Ventanas exteriores | VEN | Ventanas | Ventanas | A_VEN_Ventana-basculante-banderola-aluminio_80x40 | IfcWindow | 23-17 13 00 | A-B20-VEN
A | Arquitectura | A-B20-VEN-BAS-ALM-100X040 | Ventana basculante (banderola) aluminio natural/anodizado vidrio 6 mm | 100x40 cm | u | B2020 | Ventanas exteriores | VEN | Ventanas | Ventanas | A_VEN_Ventana-basculante-banderola-aluminio_100x40 | IfcWindow | 23-17 13 00 | A-B20-VEN
A | Arquitectura | A-B20-VEN-BAS-ALM-120X050 | Ventana basculante (banderola) aluminio natural/anodizado vidrio 6 mm | 120x50 cm | u | B2020 | Ventanas exteriores | VEN | Ventanas | Ventanas | A_VEN_Ventana-basculante-banderola-aluminio_120x50 | IfcWindow | 23-17 13 00 | A-B20-VEN
A | Arquitectura | A-B20-VEN-COR-PVC-100X100 | Ventana corrediza 2 hojas PVC blanco vidrio 6 mm | 100x100 cm | u | B2020 | Ventanas exteriores | VEN | Ventanas | Ventanas | A_VEN_Ventana-corrediza-2-hojas-PVC-blanco-v_100x100 | IfcWindow | 23-17 13 00 | A-B20-VEN
A | Arquitectura | A-B20-VEN-COR-PVC-120X100 | Ventana corrediza 2 hojas PVC blanco vidrio 6 mm | 120x100 cm | u | B2020 | Ventanas exteriores | VEN | Ventanas | Ventanas | A_VEN_Ventana-corrediza-2-hojas-PVC-blanco-v_120x100 | IfcWindow | 23-17 13 00 | A-B20-VEN
A | Arquitectura | A-B20-VEN-COR-PVC-120X120 | Ventana corrediza 2 hojas PVC blanco vidrio 6 mm | 120x120 cm | u | B2020 | Ventanas exteriores | VEN | Ventanas | Ventanas | A_VEN_Ventana-corrediza-2-hojas-PVC-blanco-v_120x120 | IfcWindow | 23-17 13 00 | A-B20-VEN
A | Arquitectura | A-B20-VEN-COR-PVC-150X120 | Ventana corrediza 2 hojas PVC blanco vidrio 6 mm | 150x120 cm | u | B2020 | Ventanas exteriores | VEN | Ventanas | Ventanas | A_VEN_Ventana-corrediza-2-hojas-PVC-blanco-v_150x120 | IfcWindow | 23-17 13 00 | A-B20-VEN
A | Arquitectura | A-B20-VEN-COR-PVC-150X150 | Ventana corrediza 2 hojas PVC blanco vidrio 6 mm | 150x150 cm | u | B2020 | Ventanas exteriores | VEN | Ventanas | Ventanas | A_VEN_Ventana-corrediza-2-hojas-PVC-blanco-v_150x150 | IfcWindow | 23-17 13 00 | A-B20-VEN
A | Arquitectura | A-B20-VEN-COR-PVC-180X120 | Ventana corrediza 2 hojas PVC blanco vidrio 6 mm | 180x120 cm | u | B2020 | Ventanas exteriores | VEN | Ventanas | Ventanas | A_VEN_Ventana-corrediza-2-hojas-PVC-blanco-v_180x120 | IfcWindow | 23-17 13 00 | A-B20-VEN
A | Arquitectura | A-B20-VEN-COR-PVC-180X150 | Ventana corrediza 2 hojas PVC blanco vidrio 6 mm | 180x150 cm | u | B2020 | Ventanas exteriores | VEN | Ventanas | Ventanas | A_VEN_Ventana-corrediza-2-hojas-PVC-blanco-v_180x150 | IfcWindow | 23-17 13 00 | A-B20-VEN
A | Arquitectura | A-B20-VEN-COR-PVC-200X150 | Ventana corrediza 2 hojas PVC blanco vidrio 6 mm | 200x150 cm | u | B2020 | Ventanas exteriores | VEN | Ventanas | Ventanas | A_VEN_Ventana-corrediza-2-hojas-PVC-blanco-v_200x150 | IfcWindow | 23-17 13 00 | A-B20-VEN
A | Arquitectura | A-B20-VEN-COR-PVC-240X150 | Ventana corrediza 2 hojas PVC blanco vidrio 6 mm | 240x150 cm | u | B2020 | Ventanas exteriores | VEN | Ventanas | Ventanas | A_VEN_Ventana-corrediza-2-hojas-PVC-blanco-v_240x150 | IfcWindow | 23-17 13 00 | A-B20-VEN
A | Arquitectura | A-B20-VEN-COR-PVC-300X150 | Ventana corrediza 2 hojas PVC blanco vidrio 6 mm | 300x150 cm | u | B2020 | Ventanas exteriores | VEN | Ventanas | Ventanas | A_VEN_Ventana-corrediza-2-hojas-PVC-blanco-v_300x150 | IfcWindow | 23-17 13 00 | A-B20-VEN
A | Arquitectura | A-B20-VEN-COR-PVC-120X150 | Ventana corrediza 2 hojas PVC blanco vidrio 6 mm | 120x150 cm | u | B2020 | Ventanas exteriores | VEN | Ventanas | Ventanas | A_VEN_Ventana-corrediza-2-hojas-PVC-blanco-v_120x150 | IfcWindow | 23-17 13 00 | A-B20-VEN
A | Arquitectura | A-B20-VEN-COR-PVC-100X060 | Ventana corrediza 2 hojas PVC blanco vidrio 6 mm | 100x60 cm | u | B2020 | Ventanas exteriores | VEN | Ventanas | Ventanas | A_VEN_Ventana-corrediza-2-hojas-PVC-blanco-v_100x60 | IfcWindow | 23-17 13 00 | A-B20-VEN
A | Arquitectura | A-B20-VEN-PRY-PVC-060X060 | Ventana proyectable PVC blanco vidrio 6 mm | 60x60 cm | u | B2020 | Ventanas exteriores | VEN | Ventanas | Ventanas | A_VEN_Ventana-proyectable-PVC-blanco-vidrio_60x60 | IfcWindow | 23-17 13 00 | A-B20-VEN
A | Arquitectura | A-B20-VEN-PRY-PVC-060X040 | Ventana proyectable PVC blanco vidrio 6 mm | 60x40 cm | u | B2020 | Ventanas exteriores | VEN | Ventanas | Ventanas | A_VEN_Ventana-proyectable-PVC-blanco-vidrio_60x40 | IfcWindow | 23-17 13 00 | A-B20-VEN
A | Arquitectura | A-B20-VEN-PRY-PVC-080X060 | Ventana proyectable PVC blanco vidrio 6 mm | 80x60 cm | u | B2020 | Ventanas exteriores | VEN | Ventanas | Ventanas | A_VEN_Ventana-proyectable-PVC-blanco-vidrio_80x60 | IfcWindow | 23-17 13 00 | A-B20-VEN
A | Arquitectura | A-B20-VEN-PRY-PVC-100X060 | Ventana proyectable PVC blanco vidrio 6 mm | 100x60 cm | u | B2020 | Ventanas exteriores | VEN | Ventanas | Ventanas | A_VEN_Ventana-proyectable-PVC-blanco-vidrio_100x60 | IfcWindow | 23-17 13 00 | A-B20-VEN
A | Arquitectura | A-B20-VEN-PRY-PVC-120X060 | Ventana proyectable PVC blanco vidrio 6 mm | 120x60 cm | u | B2020 | Ventanas exteriores | VEN | Ventanas | Ventanas | A_VEN_Ventana-proyectable-PVC-blanco-vidrio_120x60 | IfcWindow | 23-17 13 00 | A-B20-VEN
A | Arquitectura | A-B20-VEN-PRY-PVC-060X120 | Ventana proyectable PVC blanco vidrio 6 mm | 60x120 cm | u | B2020 | Ventanas exteriores | VEN | Ventanas | Ventanas | A_VEN_Ventana-proyectable-PVC-blanco-vidrio_60x120 | IfcWindow | 23-17 13 00 | A-B20-VEN
A | Arquitectura | A-B20-VEN-PRY-PVC-080X150 | Ventana proyectable PVC blanco vidrio 6 mm | 80x150 cm | u | B2020 | Ventanas exteriores | VEN | Ventanas | Ventanas | A_VEN_Ventana-proyectable-PVC-blanco-vidrio_80x150 | IfcWindow | 23-17 13 00 | A-B20-VEN
A | Arquitectura | A-B20-VEN-FIJ-PVC-060X060 | Ventana fija PVC blanco vidrio 6 mm | 60x60 cm | u | B2020 | Ventanas exteriores | VEN | Ventanas | Ventanas | A_VEN_Ventana-fija-PVC-blanco-vidrio-6-mm_60x60 | IfcWindow | 23-17 13 00 | A-B20-VEN
A | Arquitectura | A-B20-VEN-FIJ-PVC-100X100 | Ventana fija PVC blanco vidrio 6 mm | 100x100 cm | u | B2020 | Ventanas exteriores | VEN | Ventanas | Ventanas | A_VEN_Ventana-fija-PVC-blanco-vidrio-6-mm_100x100 | IfcWindow | 23-17 13 00 | A-B20-VEN
A | Arquitectura | A-B20-VEN-FIJ-PVC-120X150 | Ventana fija PVC blanco vidrio 6 mm | 120x150 cm | u | B2020 | Ventanas exteriores | VEN | Ventanas | Ventanas | A_VEN_Ventana-fija-PVC-blanco-vidrio-6-mm_120x150 | IfcWindow | 23-17 13 00 | A-B20-VEN
A | Arquitectura | A-B20-VEN-FIJ-PVC-150X200 | Ventana fija PVC blanco vidrio 6 mm | 150x200 cm | u | B2020 | Ventanas exteriores | VEN | Ventanas | Ventanas | A_VEN_Ventana-fija-PVC-blanco-vidrio-6-mm_150x200 | IfcWindow | 23-17 13 00 | A-B20-VEN
A | Arquitectura | A-B20-VEN-FIJ-PVC-200X200 | Ventana fija PVC blanco vidrio 6 mm | 200x200 cm | u | B2020 | Ventanas exteriores | VEN | Ventanas | Ventanas | A_VEN_Ventana-fija-PVC-blanco-vidrio-6-mm_200x200 | IfcWindow | 23-17 13 00 | A-B20-VEN
A | Arquitectura | A-B20-VEN-FIJ-PVC-300X240 | Ventana fija PVC blanco vidrio 6 mm | 300x240 cm | u | B2020 | Ventanas exteriores | VEN | Ventanas | Ventanas | A_VEN_Ventana-fija-PVC-blanco-vidrio-6-mm_300x240 | IfcWindow | 23-17 13 00 | A-B20-VEN
A | Arquitectura | A-B20-VEN-BAT-PVC-060X120 | Ventana batiente 1 hoja PVC blanco vidrio 6 mm | 60x120 cm | u | B2020 | Ventanas exteriores | VEN | Ventanas | Ventanas | A_VEN_Ventana-batiente-1-hoja-PVC-blanco-vid_60x120 | IfcWindow | 23-17 13 00 | A-B20-VEN
A | Arquitectura | A-B20-VEN-BAT-PVC-080X120 | Ventana batiente 1 hoja PVC blanco vidrio 6 mm | 80x120 cm | u | B2020 | Ventanas exteriores | VEN | Ventanas | Ventanas | A_VEN_Ventana-batiente-1-hoja-PVC-blanco-vid_80x120 | IfcWindow | 23-17 13 00 | A-B20-VEN
A | Arquitectura | A-B20-VEN-BAT-PVC-060X150 | Ventana batiente 1 hoja PVC blanco vidrio 6 mm | 60x150 cm | u | B2020 | Ventanas exteriores | VEN | Ventanas | Ventanas | A_VEN_Ventana-batiente-1-hoja-PVC-blanco-vid_60x150 | IfcWindow | 23-17 13 00 | A-B20-VEN
A | Arquitectura | A-B20-VEN-BAT-MAD-100X120 | Ventana batiente de madera (seike/laurel) vidrio 4 mm | 100x120 cm | u | B2020 | Ventanas exteriores | VEN | Ventanas | Ventanas | A_VEN_Ventana-batiente-de-madera-seike-laure_100x120 | IfcWindow | 23-17 13 00 | A-B20-VEN
A | Arquitectura | A-B20-VEN-BAT-MAD-120X150 | Ventana batiente de madera (seike/laurel) vidrio 4 mm | 120x150 cm | u | B2020 | Ventanas exteriores | VEN | Ventanas | Ventanas | A_VEN_Ventana-batiente-de-madera-seike-laure_120x150 | IfcWindow | 23-17 13 00 | A-B20-VEN
A | Arquitectura | A-B20-VEN-BAT-MAD-150X150 | Ventana batiente de madera (seike/laurel) vidrio 4 mm | 150x150 cm | u | B2020 | Ventanas exteriores | VEN | Ventanas | Ventanas | A_VEN_Ventana-batiente-de-madera-seike-laure_150x150 | IfcWindow | 23-17 13 00 | A-B20-VEN
A | Arquitectura | A-B20-VEN-COR-DVH-120X150 | Ventana corrediza aluminio RPT con DVH 6+12+6 (sierra/acústica) | 120x150 cm | u | B2020 | Ventanas exteriores | VEN | Ventanas | Ventanas | A_VEN_Ventana-corrediza-aluminio-RPT-con-DVH_120x150 | IfcWindow | 23-17 13 00 | A-B20-VEN | Quito/Cuenca · confort térmico/acústico
A | Arquitectura | A-B20-VEN-COR-DVH-150X150 | Ventana corrediza aluminio RPT con DVH 6+12+6 (sierra/acústica) | 150x150 cm | u | B2020 | Ventanas exteriores | VEN | Ventanas | Ventanas | A_VEN_Ventana-corrediza-aluminio-RPT-con-DVH_150x150 | IfcWindow | 23-17 13 00 | A-B20-VEN | Quito/Cuenca · confort térmico/acústico
A | Arquitectura | A-B20-VEN-COR-DVH-180X150 | Ventana corrediza aluminio RPT con DVH 6+12+6 (sierra/acústica) | 180x150 cm | u | B2020 | Ventanas exteriores | VEN | Ventanas | Ventanas | A_VEN_Ventana-corrediza-aluminio-RPT-con-DVH_180x150 | IfcWindow | 23-17 13 00 | A-B20-VEN | Quito/Cuenca · confort térmico/acústico
A | Arquitectura | A-B20-VEN-FIJ-RF-060X060 | Ventana fija cortafuego RF-60 vidrio cerámico | 60x60 cm | u | B2020 | Ventanas exteriores | VEN | Ventanas | Ventanas | A_VEN_Ventana-fija-cortafuego-RF-60-vidrio-c_60x60 | IfcWindow | 23-17 13 00 | A-B20-VEN | núcleos de evacuación
A | Arquitectura | A-B20-VEN-FIJ-RF-090X090 | Ventana fija cortafuego RF-60 vidrio cerámico | 90x90 cm | u | B2020 | Ventanas exteriores | VEN | Ventanas | Ventanas | A_VEN_Ventana-fija-cortafuego-RF-60-vidrio-c_90x90 | IfcWindow | 23-17 13 00 | A-B20-VEN | núcleos de evacuación
A | Arquitectura | A-B20-VMT-MLL-100X100 | Malla anti-insectos corrediza aluminio | 100x100 cm | u | B2020 | Ventanas exteriores | VMT | Ventanas con malla / protección | Ventanas | A_VMT_Malla-anti-insectos-corrediza-aluminio_100x100 | IfcWindow |  | A-B20-VMT | dengue/paludismo: costa y Amazonía
A | Arquitectura | A-B20-VMT-REJ-100X100 | Rejilla de protección de hierro (barrotes 12 mm) | 100x100 cm | u | B2020 | Ventanas exteriores | VMT | Ventanas con malla / protección | Ventanas | A_VMT_Rejilla-de-proteccion-de-hierro-barrot_100x100 | IfcWindow |  | A-B20-VMT
A | Arquitectura | A-B20-VMT-MLL-120X120 | Malla anti-insectos corrediza aluminio | 120x120 cm | u | B2020 | Ventanas exteriores | VMT | Ventanas con malla / protección | Ventanas | A_VMT_Malla-anti-insectos-corrediza-aluminio_120x120 | IfcWindow |  | A-B20-VMT | dengue/paludismo: costa y Amazonía
A | Arquitectura | A-B20-VMT-REJ-120X120 | Rejilla de protección de hierro (barrotes 12 mm) | 120x120 cm | u | B2020 | Ventanas exteriores | VMT | Ventanas con malla / protección | Ventanas | A_VMT_Rejilla-de-proteccion-de-hierro-barrot_120x120 | IfcWindow |  | A-B20-VMT
A | Arquitectura | A-B20-VMT-MLL-150X120 | Malla anti-insectos corrediza aluminio | 150x120 cm | u | B2020 | Ventanas exteriores | VMT | Ventanas con malla / protección | Ventanas | A_VMT_Malla-anti-insectos-corrediza-aluminio_150x120 | IfcWindow |  | A-B20-VMT | dengue/paludismo: costa y Amazonía
A | Arquitectura | A-B20-VMT-REJ-150X120 | Rejilla de protección de hierro (barrotes 12 mm) | 150x120 cm | u | B2020 | Ventanas exteriores | VMT | Ventanas con malla / protección | Ventanas | A_VMT_Rejilla-de-proteccion-de-hierro-barrot_150x120 | IfcWindow |  | A-B20-VMT
A | Arquitectura | A-B20-ALU-ROD-COR | Rodamiento / Garrucha para Ventana Corrediza (Par) |  | Par | B2020 | Ventanas exteriores | ALU | Perfilería y herrajes de aluminio y vidrio | Ventanas | A_ALU_Rodamiento-Garrucha-para-Ven_ROD-COR | IfcMember |  | A-B20-ALU | Agregado desde BASE_DE_DATOS_DION_completa.xlsx · POR VERIFICAR
A | Arquitectura | A-B20-ALU-CIE-PIC | Cierre Picaporte para Corrediza |  | U | B2020 | Ventanas exteriores | ALU | Perfilería y herrajes de aluminio y vidrio | Ventanas | A_ALU_Cierre-Picaporte-para-Corred_CIE-PIC | IfcMember |  | A-B20-ALU | Agregado desde BASE_DE_DATOS_DION_completa.xlsx · POR VERIFICAR
A | Arquitectura | A-B20-ALU-CIE-MAN | Manija de Cierre para Proyectable |  | U | B2020 | Ventanas exteriores | ALU | Perfilería y herrajes de aluminio y vidrio | Ventanas | A_ALU_Manija-de-Cierre-para-Proyec_CIE-MAN | IfcMember |  | A-B20-ALU | Agregado desde BASE_DE_DATOS_DION_completa.xlsx · POR VERIFICAR
A | Arquitectura | A-B20-ALU-BRA-PRY | Brazo Proyectable Acero Inox 12" (Par) |  | Par | B2020 | Ventanas exteriores | ALU | Perfilería y herrajes de aluminio y vidrio | Ventanas | A_ALU_Brazo-Proyectable-Acero-Inox_BRA-PRY | IfcMember |  | A-B20-ALU | Agregado desde BASE_DE_DATOS_DION_completa.xlsx · POR VERIFICAR
A | Arquitectura | A-B20-ALU-FEL | Felpa Pelusa 5 mm (m) |  | m | B2020 | Ventanas exteriores | ALU | Perfilería y herrajes de aluminio y vidrio | Ventanas | A_ALU_Felpa-Pelusa-5-mm-m_FEL | IfcMember |  | A-B20-ALU | Agregado desde BASE_DE_DATOS_DION_completa.xlsx · POR VERIFICAR
A | Arquitectura | A-B20-ALU-EMP-VIN | Empaque / Vinil para Vidrio (m) |  | m | B2020 | Ventanas exteriores | ALU | Perfilería y herrajes de aluminio y vidrio | Ventanas | A_ALU_Empaque-Vinil-para-Vidrio-m_EMP-VIN | IfcMember |  | A-B20-ALU | Agregado desde BASE_DE_DATOS_DION_completa.xlsx · POR VERIFICAR
A | Arquitectura | A-B20-ALU-SIL-EST | Silicón Estructural Negro (Cartucho) |  | U | B2020 | Ventanas exteriores | ALU | Perfilería y herrajes de aluminio y vidrio | Ventanas | A_ALU_Silicon-Estructural-Negro-Ca_SIL-EST | IfcMember |  | A-B20-ALU | Agregado desde BASE_DE_DATOS_DION_completa.xlsx · POR VERIFICAR
A | Arquitectura | A-B20-ALU-SIL-NEU | Silicón Neutro Transparente (Cartucho) |  | U | B2020 | Ventanas exteriores | ALU | Perfilería y herrajes de aluminio y vidrio | Ventanas | A_ALU_Silicon-Neutro-Transparente-_SIL-NEU | IfcMember |  | A-B20-ALU | Agregado desde BASE_DE_DATOS_DION_completa.xlsx · POR VERIFICAR
A | Arquitectura | A-B20-ALU-TOR-ALM | Tornillos y Tacos para Marco (Ciento) |  | Ciento | B2020 | Ventanas exteriores | ALU | Perfilería y herrajes de aluminio y vidrio | Ventanas | A_ALU_Tornillos-y-Tacos-para-Marco_TOR-ALM | IfcMember |  | A-B20-ALU | Agregado desde BASE_DE_DATOS_DION_completa.xlsx · POR VERIFICAR
A | Arquitectura | A-B20-ALU-CER-PUE | Cerradura para Puerta de Aluminio con Cilindro |  | U | B2020 | Ventanas exteriores | ALU | Perfilería y herrajes de aluminio y vidrio | Ventanas | A_ALU_Cerradura-para-Puerta-de-Alu_CER-PUE | IfcMember |  | A-B20-ALU | Agregado desde BASE_DE_DATOS_DION_completa.xlsx · POR VERIFICAR
A | Arquitectura | A-B20-ALU-BIS-PIV | Bisagra Pivotante / Freno Hidráulico de Piso |  | U | B2020 | Ventanas exteriores | ALU | Perfilería y herrajes de aluminio y vidrio | Ventanas | A_ALU_Bisagra-Pivotante-Freno-Hidr_BIS-PIV | IfcMember |  | A-B20-ALU | Agregado desde BASE_DE_DATOS_DION_completa.xlsx · POR VERIFICAR
A | Arquitectura | A-B20-ALU-JAL-TIR | Jaladera Acero Inox 60 cm (Par) |  | Par | B2020 | Ventanas exteriores | ALU | Perfilería y herrajes de aluminio y vidrio | Ventanas | A_ALU_Jaladera-Acero-Inox-60-cm-Pa_JAL-TIR | IfcMember |  | A-B20-ALU | Agregado desde BASE_DE_DATOS_DION_completa.xlsx · POR VERIFICAR
A | Arquitectura | A-B20-ALU-PER-S20 | Perfil Aluminio Serie 20 Corrediza Liviana Natural (6.4 m) |  | U | B2020 | Ventanas exteriores | ALU | Perfilería y herrajes de aluminio y vidrio | Ventanas | A_ALU_Perfil-Aluminio-Serie-20-Cor_PER-S20 | IfcMember |  | A-B20-ALU | Agregado desde BASE_DE_DATOS_DION_completa.xlsx · POR VERIFICAR
A | Arquitectura | A-B20-ALU-PER-S25 | Perfil Aluminio Serie 25 Corrediza Natural (6.4 m) |  | U | B2020 | Ventanas exteriores | ALU | Perfilería y herrajes de aluminio y vidrio | Ventanas | A_ALU_Perfil-Aluminio-Serie-25-Cor_PER-S25 | IfcMember |  | A-B20-ALU | Agregado desde BASE_DE_DATOS_DION_completa.xlsx · POR VERIFICAR
A | Arquitectura | A-B20-ALU-PER-S80 | Perfil Aluminio Serie 80 Pesada (6.4 m) |  | U | B2020 | Ventanas exteriores | ALU | Perfilería y herrajes de aluminio y vidrio | Ventanas | A_ALU_Perfil-Aluminio-Serie-80-Pes_PER-S80 | IfcMember |  | A-B20-ALU | Agregado desde BASE_DE_DATOS_DION_completa.xlsx · POR VERIFICAR
A | Arquitectura | A-B20-ALU-PER-PRY | Perfil Proyectable Serie 40 (6.4 m) |  | U | B2020 | Ventanas exteriores | ALU | Perfilería y herrajes de aluminio y vidrio | Ventanas | A_ALU_Perfil-Proyectable-Serie-40-_PER-PRY | IfcMember |  | A-B20-ALU | Agregado desde BASE_DE_DATOS_DION_completa.xlsx · POR VERIFICAR
A | Arquitectura | A-B20-ALU-PER-TUB | Tubo de Aluminio 1¾x4" (6.4 m) |  | U | B2020 | Ventanas exteriores | ALU | Perfilería y herrajes de aluminio y vidrio | Ventanas | A_ALU_Tubo-de-Aluminio-134x4-6-4-m_PER-TUB | IfcMember |  | A-B20-ALU | Agregado desde BASE_DE_DATOS_DION_completa.xlsx · POR VERIFICAR
A | Arquitectura | A-B20-ALU-PER-ANG | Ángulo de Aluminio 1x1" (6.4 m) |  | U | B2020 | Ventanas exteriores | ALU | Perfilería y herrajes de aluminio y vidrio | Ventanas | A_ALU_Angulo-de-Aluminio-1x1-6-4-m_PER-ANG | IfcMember |  | A-B20-ALU | Agregado desde BASE_DE_DATOS_DION_completa.xlsx · POR VERIFICAR
A | Arquitectura | A-B20-ALU-PER-NEG | Recargo Anodizado Negro / Champagne (por tira) |  | U | B2020 | Ventanas exteriores | ALU | Perfilería y herrajes de aluminio y vidrio | Ventanas | A_ALU_Recargo-Anodizado-Negro-Cham_PER-NEG | IfcMember |  | A-B20-ALU | Agregado desde BASE_DE_DATOS_DION_completa.xlsx · POR VERIFICAR
A | Arquitectura | A-B20-ALU-PER-MAD | Recargo Acabado Madera Sublimado (por tira) |  | U | B2020 | Ventanas exteriores | ALU | Perfilería y herrajes de aluminio y vidrio | Ventanas | A_ALU_Recargo-Acabado-Madera-Subli_PER-MAD | IfcMember |  | A-B20-ALU | Agregado desde BASE_DE_DATOS_DION_completa.xlsx · POR VERIFICAR
A | Arquitectura | A-B20-PUE-BAT-ACE-090X210 | Puerta exterior batiente metálica tol doblado | 90x210 cm | u | B2030 | Puertas exteriores | PUE | Puertas exteriores | Puertas | A_PUE_Puerta-exterior-batiente-metalica-tol_90x210 | IfcDoor | 23-17 11 00 | A-B20-PUE
A | Arquitectura | A-B20-PUE-BAT-ACE-100X210 | Puerta exterior batiente metálica tol doblado | 100x210 cm | u | B2030 | Puertas exteriores | PUE | Puertas exteriores | Puertas | A_PUE_Puerta-exterior-batiente-metalica-tol_100x210 | IfcDoor | 23-17 11 00 | A-B20-PUE
A | Arquitectura | A-B20-PUE-BAT-ACE-120X210 | Puerta exterior batiente metálica tol doblado | 120x210 cm | u | B2030 | Puertas exteriores | PUE | Puertas exteriores | Puertas | A_PUE_Puerta-exterior-batiente-metalica-tol_120x210 | IfcDoor | 23-17 11 00 | A-B20-PUE
A | Arquitectura | A-B20-PUE-BAT-MAD-090X240 | Puerta principal madera sólida tamborada | 90x240 cm | u | B2030 | Puertas exteriores | PUE | Puertas exteriores | Puertas | A_PUE_Puerta-principal-madera-solida-tambora_90x240 | IfcDoor | 23-17 11 00 | A-B20-PUE
A | Arquitectura | A-B20-PUE-BAT-MAD-180X240 | Puerta principal madera sólida tamborada | 180x240 cm | u | B2030 | Puertas exteriores | PUE | Puertas exteriores | Puertas | A_PUE_Puerta-principal-madera-solida-tambora_180x240 | IfcDoor | 23-17 11 00 | A-B20-PUE
A | Arquitectura | A-B20-PUE-COR-ALM-180X240 | Puerta corrediza aluminio y vidrio templado 8 mm | 180x240 cm | u | B2030 | Puertas exteriores | PUE | Puertas exteriores | Puertas | A_PUE_Puerta-corrediza-aluminio-y-vidrio-tem_180x240 | IfcDoor | 23-17 11 00 | A-B20-PUE
A | Arquitectura | A-B20-PUE-COR-ALM-200X240 | Puerta corrediza aluminio y vidrio templado 8 mm | 200x240 cm | u | B2030 | Puertas exteriores | PUE | Puertas exteriores | Puertas | A_PUE_Puerta-corrediza-aluminio-y-vidrio-tem_200x240 | IfcDoor | 23-17 11 00 | A-B20-PUE
A | Arquitectura | A-B20-PUE-COR-ALM-240X240 | Puerta corrediza aluminio y vidrio templado 8 mm | 240x240 cm | u | B2030 | Puertas exteriores | PUE | Puertas exteriores | Puertas | A_PUE_Puerta-corrediza-aluminio-y-vidrio-tem_240x240 | IfcDoor | 23-17 11 00 | A-B20-PUE
A | Arquitectura | A-B20-PUE-COR-ALM-300X240 | Puerta corrediza aluminio y vidrio templado 8 mm | 300x240 cm | u | B2030 | Puertas exteriores | PUE | Puertas exteriores | Puertas | A_PUE_Puerta-corrediza-aluminio-y-vidrio-tem_300x240 | IfcDoor | 23-17 11 00 | A-B20-PUE
A | Arquitectura | A-B20-PUE-BAT-VTP-090X240 | Puerta de vidrio templado 10 mm con bisagra hidráulica | 90x240 cm | u | B2030 | Puertas exteriores | PUE | Puertas exteriores | Puertas | A_PUE_Puerta-de-vidrio-templado-10-mm-con-bi_90x240 | IfcDoor | 23-17 11 00 | A-B20-PUE
A | Arquitectura | A-B20-PUE-BAT-VTP-180X240 | Puerta de vidrio templado 10 mm con bisagra hidráulica | 180x240 cm | u | B2030 | Puertas exteriores | PUE | Puertas exteriores | Puertas | A_PUE_Puerta-de-vidrio-templado-10-mm-con-bi_180x240 | IfcDoor | 23-17 11 00 | A-B20-PUE
A | Arquitectura | A-B20-PUE-AUT-VTP-150X240 | Puerta automática corrediza vidrio templado con sensor | 150x240 cm (paso libre 75) | u | B2030 | Puertas exteriores | PUE | Puertas exteriores | Puertas | A_PUE_Puerta-automatica-corrediza-vidrio-tem_150x240 | IfcDoor | 23-17 11 00 | A-B20-PUE | accesos de salud/comercio
A | Arquitectura | A-B20-PUE-AUT-VTP-180X240 | Puerta automática corrediza vidrio templado con sensor | 180x240 cm (paso libre 90) | u | B2030 | Puertas exteriores | PUE | Puertas exteriores | Puertas | A_PUE_Puerta-automatica-corrediza-vidrio-tem_180x240 | IfcDoor | 23-17 11 00 | A-B20-PUE | accesos de salud/comercio
A | Arquitectura | A-B20-PUE-AUT-VTP-200X240 | Puerta automática corrediza vidrio templado con sensor | 200x240 cm (paso libre 100) | u | B2030 | Puertas exteriores | PUE | Puertas exteriores | Puertas | A_PUE_Puerta-automatica-corrediza-vidrio-tem_200x240 | IfcDoor | 23-17 11 00 | A-B20-PUE | accesos de salud/comercio
A | Arquitectura | A-B20-PUE-ENR-ACE-300X250 | Puerta enrollable galvanizada (lanfor) motorizada | 300x250 cm | u | B2030 | Puertas exteriores | PUE | Puertas exteriores | Puertas | A_PUE_Puerta-enrollable-galvanizada-lanfor-m_300x250 | IfcDoor | 23-17 11 00 | A-B20-PUE
A | Arquitectura | A-B20-PUE-ENR-ACE-400X250 | Puerta enrollable galvanizada (lanfor) motorizada | 400x250 cm | u | B2030 | Puertas exteriores | PUE | Puertas exteriores | Puertas | A_PUE_Puerta-enrollable-galvanizada-lanfor-m_400x250 | IfcDoor | 23-17 11 00 | A-B20-PUE
A | Arquitectura | A-B20-PUE-ENR-ACE-500X300 | Puerta enrollable galvanizada (lanfor) motorizada | 500x300 cm | u | B2030 | Puertas exteriores | PUE | Puertas exteriores | Puertas | A_PUE_Puerta-enrollable-galvanizada-lanfor-m_500x300 | IfcDoor | 23-17 11 00 | A-B20-PUE
A | Arquitectura | A-B20-PUE-ENR-ACE-600X400 | Puerta enrollable galvanizada (lanfor) motorizada | 600x400 cm | u | B2030 | Puertas exteriores | PUE | Puertas exteriores | Puertas | A_PUE_Puerta-enrollable-galvanizada-lanfor-m_600x400 | IfcDoor | 23-17 11 00 | A-B20-PUE
A | Arquitectura | A-B20-PUE-SEC-ACE-250X220 | Puerta seccional de garaje | 250x220 cm | u | B2030 | Puertas exteriores | PUE | Puertas exteriores | Puertas | A_PUE_Puerta-seccional-de-garaje_250x220 | IfcDoor | 23-17 11 00 | A-B20-PUE
A | Arquitectura | A-B20-PUE-SEC-ACE-300X220 | Puerta seccional de garaje | 300x220 cm | u | B2030 | Puertas exteriores | PUE | Puertas exteriores | Puertas | A_PUE_Puerta-seccional-de-garaje_300x220 | IfcDoor | 23-17 11 00 | A-B20-PUE
A | Arquitectura | A-B20-PUE-SEC-ACE-500X220 | Puerta seccional de garaje | 500x220 cm | u | B2030 | Puertas exteriores | PUE | Puertas exteriores | Puertas | A_PUE_Puerta-seccional-de-garaje_500x220 | IfcDoor | 23-17 11 00 | A-B20-PUE
A | Arquitectura | A-B20-PUE-POR-ACE-300X200 | Portón corredizo de tubo y malla/plancha (cerramiento) | 300x200 cm | u | B2030 | Puertas exteriores | PUE | Puertas exteriores | Puertas | A_PUE_Porton-corredizo-de-tubo-y-malla-planc_300x200 | IfcDoor | 23-17 11 00 | A-B20-PUE
A | Arquitectura | A-B20-PUE-POR-ACE-400X200 | Portón corredizo de tubo y malla/plancha (cerramiento) | 400x200 cm | u | B2030 | Puertas exteriores | PUE | Puertas exteriores | Puertas | A_PUE_Porton-corredizo-de-tubo-y-malla-planc_400x200 | IfcDoor | 23-17 11 00 | A-B20-PUE
A | Arquitectura | A-B20-PUE-POR-ACE-600X220 | Portón corredizo de tubo y malla/plancha (cerramiento) | 600x220 cm | u | B2030 | Puertas exteriores | PUE | Puertas exteriores | Puertas | A_PUE_Porton-corredizo-de-tubo-y-malla-planc_600x220 | IfcDoor | 23-17 11 00 | A-B20-PUE
A | Arquitectura | A-B20-PUE-EVC-ACE-090X210 | Puerta de evacuación RF-60 con barra antipánico | 90x210 cm | u | B2030 | Puertas exteriores | PUE | Puertas exteriores | Puertas | A_PUE_Puerta-de-evacuacion-RF-60-con-barra-a_90x210 | IfcDoor | 23-17 11 00 | A-B20-PUE | Reglamento de Prevención de Incendios · NFPA 101
A | Arquitectura | A-B20-PUE-EVC-ACE-180X210 | Puerta de evacuación RF-60 con barra antipánico | 180x210 cm | u | B2030 | Puertas exteriores | PUE | Puertas exteriores | Puertas | A_PUE_Puerta-de-evacuacion-RF-60-con-barra-a_180x210 | IfcDoor | 23-17 11 00 | A-B20-PUE | Reglamento de Prevención de Incendios · NFPA 101
A | Arquitectura | A-B20-HRM-CER-LLA | Cerradura de Sobreponer / Llave-Llave para Puerta Metálica |  | U | B2030 | Puertas exteriores | HRM | Herrajes y cerrajería de carpintería metálica | Puertas | A_HRM_Cerradura-de-Sobreponer-Llav_CER-LLA | IfcDiscreteAccessory |  | A-B20-HRM | Agregado desde BASE_DE_DATOS_DION_completa.xlsx · POR VERIFICAR
A | Arquitectura | A-B20-HRM-CER-POM | Cerradura de Pomo Acero Inox Baño/Dormitorio |  | U | B2030 | Puertas exteriores | HRM | Herrajes y cerrajería de carpintería metálica | Puertas | A_HRM_Cerradura-de-Pomo-Acero-Inox_CER-POM | IfcDiscreteAccessory |  | A-B20-HRM | Agregado desde BASE_DE_DATOS_DION_completa.xlsx · POR VERIFICAR
A | Arquitectura | A-B20-HRM-CER-MAN | Cerradura de Manija Tipo Palanca Acero Inox (Accesible) |  | U | B2030 | Puertas exteriores | HRM | Herrajes y cerrajería de carpintería metálica | Puertas | A_HRM_Cerradura-de-Manija-Tipo-Pal_CER-MAN | IfcDiscreteAccessory |  | A-B20-HRM | Agregado desde BASE_DE_DATOS_DION_completa.xlsx · POR VERIFICAR
A | Arquitectura | A-B20-HRM-CER-ELE | Cerradura Eléctrica 12V para Puerta Peatonal |  | U | B2030 | Puertas exteriores | HRM | Herrajes y cerrajería de carpintería metálica | Puertas | A_HRM_Cerradura-Electrica-12V-para_CER-ELE | IfcDiscreteAccessory |  | A-B20-HRM | Agregado desde BASE_DE_DATOS_DION_completa.xlsx · POR VERIFICAR
A | Arquitectura | A-B20-HRM-CER-DIG | Cerradura Digital Biométrica/Clave |  | U | B2030 | Puertas exteriores | HRM | Herrajes y cerrajería de carpintería metálica | Puertas | A_HRM_Cerradura-Digital-Biometrica_CER-DIG | IfcDiscreteAccessory |  | A-B20-HRM | Agregado desde BASE_DE_DATOS_DION_completa.xlsx · POR VERIFICAR
A | Arquitectura | A-B20-HRM-CAN | Candado Acero Laminado 50 mm |  | U | B2030 | Puertas exteriores | HRM | Herrajes y cerrajería de carpintería metálica | Puertas | A_HRM_Candado-Acero-Laminado-50-mm_CAN | IfcDiscreteAccessory |  | A-B20-HRM | Agregado desde BASE_DE_DATOS_DION_completa.xlsx · POR VERIFICAR
A | Arquitectura | A-B20-HRM-BIS-4X4 | Bisagra Acero Inox 4x4" (Par) |  | U | B2030 | Puertas exteriores | HRM | Herrajes y cerrajería de carpintería metálica | Puertas | A_HRM_Bisagra-Acero-Inox-4x4-Par_BIS-4X4 | IfcDiscreteAccessory |  | A-B20-HRM | Agregado desde BASE_DE_DATOS_DION_completa.xlsx · POR VERIFICAR
A | Arquitectura | A-B20-HRM-BIS-PES | Bisagra Pesada de Pivote / Tubo para Portón (Par) |  | U | B2030 | Puertas exteriores | HRM | Herrajes y cerrajería de carpintería metálica | Puertas | A_HRM_Bisagra-Pesada-de-Pivote-Tub_BIS-PES | IfcDiscreteAccessory |  | A-B20-HRM | Agregado desde BASE_DE_DATOS_DION_completa.xlsx · POR VERIFICAR
A | Arquitectura | A-B20-HRM-PAS | Pasador / Picaporte de Acero 6" |  | U | B2030 | Puertas exteriores | HRM | Herrajes y cerrajería de carpintería metálica | Puertas | A_HRM_Pasador-Picaporte-de-Acero-6_PAS | IfcDiscreteAccessory |  | A-B20-HRM | Agregado desde BASE_DE_DATOS_DION_completa.xlsx · POR VERIFICAR
A | Arquitectura | A-B20-HRM-CIE-HID | Cierrapuertas Hidráulico Aéreo Grado 2 |  | U | B2030 | Puertas exteriores | HRM | Herrajes y cerrajería de carpintería metálica | Puertas | A_HRM_Cierrapuertas-Hidraulico-Aer_CIE-HID | IfcDiscreteAccessory |  | A-B20-HRM | Agregado desde BASE_DE_DATOS_DION_completa.xlsx · POR VERIFICAR
A | Arquitectura | A-B20-HRM-BAP | Barra Antipánico Push Bar (Puerta Emergencia) |  | U | B2030 | Puertas exteriores | HRM | Herrajes y cerrajería de carpintería metálica | Puertas | A_HRM_Barra-Antipanico-Push-Bar-Pu_BAP | IfcDiscreteAccessory |  | A-B20-HRM | Agregado desde BASE_DE_DATOS_DION_completa.xlsx · POR VERIFICAR
A | Arquitectura | A-B20-HRM-TOP | Tope de Puerta Acero Inox |  | U | B2030 | Puertas exteriores | HRM | Herrajes y cerrajería de carpintería metálica | Puertas | A_HRM_Tope-de-Puerta-Acero-Inox_TOP | IfcDiscreteAccessory |  | A-B20-HRM | Agregado desde BASE_DE_DATOS_DION_completa.xlsx · POR VERIFICAR
A | Arquitectura | A-B20-HRM-RIE-POR | Riel y Rodamientos para Portón Corredizo (Juego 6 m) |  | U | B2030 | Puertas exteriores | HRM | Herrajes y cerrajería de carpintería metálica | Puertas | A_HRM_Riel-y-Rodamientos-para-Port_RIE-POR | IfcDiscreteAccessory |  | A-B20-HRM | Agregado desde BASE_DE_DATOS_DION_completa.xlsx · POR VERIFICAR
A | Arquitectura | A-B20-HRM-MOT-POR | Motor para Portón Corredizo 600 kg |  | U | B2030 | Puertas exteriores | HRM | Herrajes y cerrajería de carpintería metálica | Puertas | A_HRM_Motor-para-Porton-Corredizo-_MOT-POR | IfcDiscreteAccessory |  | A-B20-HRM | Agregado desde BASE_DE_DATOS_DION_completa.xlsx · POR VERIFICAR
A | Arquitectura | A-B20-HRM-MOT-ENR | Motor para Puerta Enrollable 300 kg |  | U | B2030 | Puertas exteriores | HRM | Herrajes y cerrajería de carpintería metálica | Puertas | A_HRM_Motor-para-Puerta-Enrollable_MOT-ENR | IfcDiscreteAccessory |  | A-B20-HRM | Agregado desde BASE_DE_DATOS_DION_completa.xlsx · POR VERIFICAR
A | Arquitectura | A-B30-CUB-ZNC-0P30 | Cubierta steel panel galvalume prepintado e=0.30 mm | e 0.30 mm · ancho útil 1.00 m · pendiente ≥ 7 % | m² | B3010 | Cubiertas | CUB | Cubiertas (Roof) | Cubiertas | A_CUB_Cubierta-steel-panel-galvalume-prepint_0P30 | IfcRoof | 23-13 37 00 | A-B30-CUB | Kubiec/Novacero/Dipac · sobre correas G
A | Arquitectura | A-B30-CUB-ZNC-0P35 | Cubierta steel panel galvalume prepintado e=0.35 mm | e 0.35 mm · ancho útil 1.00 m · pendiente ≥ 7 % | m² | B3010 | Cubiertas | CUB | Cubiertas (Roof) | Cubiertas | A_CUB_Cubierta-steel-panel-galvalume-prepint_0P35 | IfcRoof | 23-13 37 00 | A-B30-CUB | Kubiec/Novacero/Dipac · sobre correas G
A | Arquitectura | A-B30-CUB-ZNC-0P40 | Cubierta steel panel galvalume prepintado e=0.40 mm | e 0.40 mm · ancho útil 1.00 m · pendiente ≥ 7 % | m² | B3010 | Cubiertas | CUB | Cubiertas (Roof) | Cubiertas | A_CUB_Cubierta-steel-panel-galvalume-prepint_0P40 | IfcRoof | 23-13 37 00 | A-B30-CUB | Kubiec/Novacero/Dipac · sobre correas G
A | Arquitectura | A-B30-CUB-ZNC-0P45 | Cubierta steel panel galvalume prepintado e=0.45 mm | e 0.45 mm · ancho útil 1.00 m · pendiente ≥ 7 % | m² | B3010 | Cubiertas | CUB | Cubiertas (Roof) | Cubiertas | A_CUB_Cubierta-steel-panel-galvalume-prepint_0P45 | IfcRoof | 23-13 37 00 | A-B30-CUB | Kubiec/Novacero/Dipac · sobre correas G
A | Arquitectura | A-B30-CUB-ZNC-0P50 | Cubierta steel panel galvalume prepintado e=0.50 mm | e 0.50 mm · ancho útil 1.00 m · pendiente ≥ 7 % | m² | B3010 | Cubiertas | CUB | Cubiertas (Roof) | Cubiertas | A_CUB_Cubierta-steel-panel-galvalume-prepint_0P50 | IfcRoof | 23-13 37 00 | A-B30-CUB | Kubiec/Novacero/Dipac · sobre correas G
A | Arquitectura | A-B30-CUB-PSW-030 | Cubierta panel sándwich termoacústico 30 mm | e 30 mm | m² | B3010 | Cubiertas | CUB | Cubiertas (Roof) | Cubiertas | A_CUB_Cubierta-panel-sandwich-termoacustico_030 | IfcRoof | 23-13 37 00 | A-B30-CUB
A | Arquitectura | A-B30-CUB-PSW-050 | Cubierta panel sándwich termoacústico 50 mm | e 50 mm | m² | B3010 | Cubiertas | CUB | Cubiertas (Roof) | Cubiertas | A_CUB_Cubierta-panel-sandwich-termoacustico_050 | IfcRoof | 23-13 37 00 | A-B30-CUB
A | Arquitectura | A-B30-CUB-PSW-075 | Cubierta panel sándwich termoacústico 75 mm | e 75 mm | m² | B3010 | Cubiertas | CUB | Cubiertas (Roof) | Cubiertas | A_CUB_Cubierta-panel-sandwich-termoacustico_075 | IfcRoof | 23-13 37 00 | A-B30-CUB
A | Arquitectura | A-B30-CUB-PSW-100 | Cubierta panel sándwich termoacústico 100 mm | e 100 mm | m² | B3010 | Cubiertas | CUB | Cubiertas (Roof) | Cubiertas | A_CUB_Cubierta-panel-sandwich-termoacustico_100 | IfcRoof | 23-13 37 00 | A-B30-CUB
A | Arquitectura | A-B30-CUB-FCM-004 | Cubierta fibrocemento ondulado 4 mm | plancha 1.05x2.44 m · e 4 mm | m² | B3010 | Cubiertas | CUB | Cubiertas (Roof) | Cubiertas | A_CUB_Cubierta-fibrocemento-ondulado-4-mm_004 | IfcRoof | 23-13 37 00 | A-B30-CUB | pendiente ≥ 27 %
A | Arquitectura | A-B30-CUB-FCM-TEJ | Cubierta teja de fibrocemento tipo española | plancha 1.10x1.30 m | m² | B3010 | Cubiertas | CUB | Cubiertas (Roof) | Cubiertas | A_CUB_Cubierta-teja-de-fibrocemento-tipo-esp | IfcRoof | 23-13 37 00 | A-B30-CUB
A | Arquitectura | A-B30-CUB-TEJ-COL | Cubierta de teja cerámica colonial sobre estructura de madera | teja 40x16 cm · 26 u/m² | m² | B3010 | Cubiertas | CUB | Cubiertas (Roof) | Cubiertas | A_CUB_Cubierta-de-teja-ceramica-colonial-sob | IfcRoof | 23-13 37 00 | A-B30-CUB | sierra/patrimonio · pendiente 30–45 %
A | Arquitectura | A-B30-CUB-TEJ-ASF | Cubierta de teja asfáltica sobre OSB | OSB 11 mm + teja | m² | B3010 | Cubiertas | CUB | Cubiertas (Roof) | Cubiertas | A_CUB_Cubierta-de-teja-asfaltica-sobre-OSB | IfcRoof | 23-13 37 00 | A-B30-CUB
A | Arquitectura | A-B30-CUB-POL-006 | Cubierta de policarbonato alveolar 6 mm | e 6 mm | m² | B3010 | Cubiertas | CUB | Cubiertas (Roof) | Cubiertas | A_CUB_Cubierta-de-policarbonato-alveolar-6-m_006 | IfcRoof | 23-13 37 00 | A-B30-CUB
A | Arquitectura | A-B30-CUB-POL-008 | Cubierta de policarbonato alveolar 8 mm | e 8 mm | m² | B3010 | Cubiertas | CUB | Cubiertas (Roof) | Cubiertas | A_CUB_Cubierta-de-policarbonato-alveolar-8-m_008 | IfcRoof | 23-13 37 00 | A-B30-CUB
A | Arquitectura | A-B30-CUB-POL-010 | Cubierta de policarbonato alveolar 10 mm | e 10 mm | m² | B3010 | Cubiertas | CUB | Cubiertas (Roof) | Cubiertas | A_CUB_Cubierta-de-policarbonato-alveolar-10_010 | IfcRoof | 23-13 37 00 | A-B30-CUB
A | Arquitectura | A-B30-CUB-VLM-INC | Cubierta de vidrio laminado 6+6 inclinada | vidrio 6+6 PVB 0.76 | m² | B3010 | Cubiertas | CUB | Cubiertas (Roof) | Cubiertas | A_CUB_Cubierta-de-vidrio-laminado-6-6-inclin | IfcRoof | 23-13 37 00 | A-B30-CUB
A | Arquitectura | A-B30-CUB-VEG-EXT | Cubierta verde extensiva (sedum) | sustrato 8–12 cm · 90–150 kg/m² | m² | B3010 | Cubiertas | CUB | Cubiertas (Roof) | Cubiertas | A_CUB_Cubierta-verde-extensiva-sedum | IfcRoof | 23-13 37 00 | A-B30-CUB | certificación EDGE/LEED
A | Arquitectura | A-B30-CUB-VEG-INT | Cubierta verde intensiva (jardín) | sustrato 30–60 cm | m² | B3010 | Cubiertas | CUB | Cubiertas (Roof) | Cubiertas | A_CUB_Cubierta-verde-intensiva-jardin | IfcRoof | 23-13 37 00 | A-B30-CUB
A | Arquitectura | A-B30-CUB-FND-PLA | Losa plana de hormigón con pendiente e impermeabilización | masillado de pendiente 1–2 % | m² | B3010 | Cubiertas | CUB | Cubiertas (Roof) | Cubiertas | A_CUB_Losa-plana-de-hormigon-con-pendiente-e | IfcSlab.ROOF | 23-13 37 00 | A-B30-CUB
A | Arquitectura | A-B30-CUB-MEM-PTF | Cubierta de membrana tensada PTFE/PVC | tela tensada | m² | B3010 | Cubiertas | CUB | Cubiertas (Roof) | Cubiertas | A_CUB_Cubierta-de-membrana-tensada-PTFE-PVC | IfcCovering.ROOFING | 23-13 37 00 | A-B30-CUB
A | Arquitectura | A-B30-CUB-CAN-BAM | Cubierta de caña/bambú y paja toquilla (vernácula) |  | m² | B3010 | Cubiertas | CUB | Cubiertas (Roof) | Cubiertas | A_CUB_Cubierta-de-cana-bambu-y-paja-toquilla | IfcRoof | 23-13 37 00 | A-B30-CUB | costa/Amazonía · turismo
A | Arquitectura | A-B30-IMP-APP-3 | Membrana asfáltica APP 3 mm con foil de aluminio | rollo 1x10 m | m² | B3010 | Cubiertas | IMP | Impermeabilización | Cubiertas / capas | A_IMP_Membrana-asfaltica-APP-3-mm-con-foil-d_3 | IfcCovering.MEMBRANE | 23-13 37 21 | A-B30-IMP
A | Arquitectura | A-B30-IMP-APP-4 | Membrana asfáltica APP 4 mm granulada | rollo 1x10 m | m² | B3010 | Cubiertas | IMP | Impermeabilización | Cubiertas / capas | A_IMP_Membrana-asfaltica-APP-4-mm-granulada_4 | IfcCovering.MEMBRANE | 23-13 37 21 | A-B30-IMP
A | Arquitectura | A-B30-IMP-SBS-4 | Membrana asfáltica SBS 4 mm (doble capa) | rollo 1x10 m | m² | B3010 | Cubiertas | IMP | Impermeabilización | Cubiertas / capas | A_IMP_Membrana-asfaltica-SBS-4-mm-doble-capa_4 | IfcCovering.MEMBRANE | 23-13 37 21 | A-B30-IMP
A | Arquitectura | A-B30-IMP-PUL | Poliuretano líquido elastomérico | 2 capas · 1.5 mm seco | m² | B3010 | Cubiertas | IMP | Impermeabilización | Cubiertas / capas | A_IMP_Poliuretano-liquido-elastomerico | IfcCovering.MEMBRANE | 23-13 37 21 | A-B30-IMP
A | Arquitectura | A-B30-IMP-ACR | Manto acrílico elastomérico fibratado | 3 manos | m² | B3010 | Cubiertas | IMP | Impermeabilización | Cubiertas / capas | A_IMP_Manto-acrilico-elastomerico-fibratado | IfcCovering.MEMBRANE | 23-13 37 21 | A-B30-IMP
A | Arquitectura | A-B30-IMP-CEM | Impermeabilizante cementicio flexible (cisternas/baños) | 2 kg/m² | m² | B3010 | Cubiertas | IMP | Impermeabilización | Cubiertas / capas | A_IMP_Impermeabilizante-cementicio-flexible | IfcCovering.MEMBRANE | 23-13 37 21 | A-B30-IMP
A | Arquitectura | A-B30-IMP-PVC-1P2 | Membrana PVC 1.2 mm | rollo 2x20 m | m² | B3010 | Cubiertas | IMP | Impermeabilización | Cubiertas / capas | A_IMP_Membrana-PVC-1.2-mm_1P2 | IfcCovering.MEMBRANE | 23-13 37 21 | A-B30-IMP
A | Arquitectura | A-B30-IMP-TPO-1P5 | Membrana TPO 1.5 mm | rollo | m² | B3010 | Cubiertas | IMP | Impermeabilización | Cubiertas / capas | A_IMP_Membrana-TPO-1.5-mm_1P5 | IfcCovering.MEMBRANE | 23-13 37 21 | A-B30-IMP
A | Arquitectura | A-B30-IMP-EPD | Membrana EPDM 1.5 mm |  | m² | B3010 | Cubiertas | IMP | Impermeabilización | Cubiertas / capas | A_IMP_Membrana-EPDM-1.5-mm | IfcCovering.MEMBRANE | 23-13 37 21 | A-B30-IMP
A | Arquitectura | A-B30-IMP-BEN | Lámina bentonítica (muros enterrados) |  | m² | B3010 | Cubiertas | IMP | Impermeabilización | Cubiertas / capas | A_IMP_Lamina-bentonitica-muros-enterrados | IfcCovering.MEMBRANE | 23-13 37 21 | A-B30-IMP
A | Arquitectura | A-B30-IMP-CRI | Cristalizante para hormigón | 1 kg/m² | m² | B3010 | Cubiertas | IMP | Impermeabilización | Cubiertas / capas | A_IMP_Cristalizante-para-hormigon | IfcCovering.MEMBRANE | 23-13 37 21 | A-B30-IMP
A | Arquitectura | A-B30-IMP-PEA | Geomembrana PEAD 1 mm |  | m² | B3010 | Cubiertas | IMP | Impermeabilización | Cubiertas / capas | A_IMP_Geomembrana-PEAD-1-mm | IfcCovering.MEMBRANE | 23-13 37 21 | A-B30-IMP
A | Arquitectura | A-B30-IMP-MAL-POL | Malla de Poliéster de Refuerzo (Rollo 1x50 m) |  | Rollo | B3010 | Cubiertas | IMP | Impermeabilización | Cubiertas / capas | A_IMP_Malla-de-Poliester-de-Refuer_MAL-POL | IfcCovering.MEMBRANE | 23-13 37 21 | A-B30-IMP | Agregado desde BASE_DE_DATOS_DION_completa.xlsx · POR VERIFICAR
A | Arquitectura | A-B30-IMP-SEL-ASF | Sellador Asfáltico / Mastic (Galón) |  | Galón | B3010 | Cubiertas | IMP | Impermeabilización | Cubiertas / capas | A_IMP_Sellador-Asfaltico-Mastic-Ga_SEL-ASF | IfcCovering.MEMBRANE | 23-13 37 21 | A-B30-IMP | Agregado desde BASE_DE_DATOS_DION_completa.xlsx · POR VERIFICAR
A | Arquitectura | A-B30-CAN-GAL-30 | Canal de tol galvanizado desarrollo 30 cm | 0.7 mm | m | B3010 | Cubiertas | CAN | Canales y botaguas | Canalones (Gutter) | A_CAN_Canal-de-tol-galvanizado-desarrollo-30_30 | IfcPipeSegment.GUTTER | 23-13 37 13 | A-B30-CAN
A | Arquitectura | A-B30-CAN-GAL-50 | Canal de tol galvanizado desarrollo 50 cm | 0.9 mm | m | B3010 | Cubiertas | CAN | Canales y botaguas | Canalones (Gutter) | A_CAN_Canal-de-tol-galvanizado-desarrollo-50_50 | IfcPipeSegment.GUTTER | 23-13 37 13 | A-B30-CAN
A | Arquitectura | A-B30-CAN-GAL-80 | Canal de tol galvanizado desarrollo 80 cm (canal de valle) | 1.2 mm | m | B3010 | Cubiertas | CAN | Canales y botaguas | Canalones (Gutter) | A_CAN_Canal-de-tol-galvanizado-desarrollo-80_80 | IfcPipeSegment.GUTTER | 23-13 37 13 | A-B30-CAN
A | Arquitectura | A-B30-CAN-PVC-125 | Canal PVC 125 mm | Plastigama | m | B3010 | Cubiertas | CAN | Canales y botaguas | Canalones (Gutter) | A_CAN_Canal-PVC-125-mm_125 | IfcPipeSegment.GUTTER | 23-13 37 13 | A-B30-CAN
A | Arquitectura | A-B30-CAN-PVC-150 | Canal PVC 150 mm |  | m | B3010 | Cubiertas | CAN | Canales y botaguas | Canalones (Gutter) | A_CAN_Canal-PVC-150-mm_150 | IfcPipeSegment.GUTTER | 23-13 37 13 | A-B30-CAN
A | Arquitectura | A-B30-CAN-FND-40 | Canal de hormigón impermeabilizada 40 cm |  | m | B3010 | Cubiertas | CAN | Canales y botaguas | Canalones (Gutter) | A_CAN_Canal-de-hormigon-impermeabilizada-40_40 | IfcPipeSegment.GUTTER | 23-13 37 13 | A-B30-CAN
A | Arquitectura | A-B30-CAN-BOT-GAL | Botaguas/flashing galvanizado | desarrollo 40 cm | m | B3010 | Cubiertas | CAN | Canales y botaguas | Canalones (Gutter) | A_CAN_Botaguas-flashing-galvanizado | IfcPipeSegment.GUTTER | 23-13 37 13 | A-B30-CAN
A | Arquitectura | A-B30-CAN-CUM-GAL | Cumbrero galvalume | desarrollo 60 cm | m | B3010 | Cubiertas | CAN | Canales y botaguas | Canalones (Gutter) | A_CAN_Cumbrero-galvalume | IfcPipeSegment.GUTTER | 23-13 37 13 | A-B30-CAN
A | Arquitectura | A-B30-CAN-INX-060 | Canal Acero Inoxidable Desarrollo 60 cm (m) |  | m | B3010 | Cubiertas | CAN | Canales y botaguas | Canalones (Gutter) | A_CAN_Canal-Acero-Inoxidable-Desar_INX-060 | IfcPipeSegment.GUTTER | 23-13 37 13 | A-B30-CAN | Agregado desde BASE_DE_DATOS_DION_completa.xlsx · POR VERIFICAR
A | Arquitectura | A-B30-ACU-REJ-CAN | Rejilla de Protección para Canaleta de Lluvia |  | U | B3010 | Cubiertas | ACU | Accesorios y fijaciones de cubierta | Cubiertas | A_ACU_Rejilla-de-Proteccion-para-C_REJ-CAN | IfcDiscreteAccessory |  | A-B30-ACU | Agregado desde BASE_DE_DATOS_DION_completa.xlsx · POR VERIFICAR
A | Arquitectura | A-B30-ACU-SOP-CAN | Soporte / Gancho para Canaleta PVC |  | U | B3010 | Cubiertas | ACU | Accesorios y fijaciones de cubierta | Cubiertas | A_ACU_Soporte-Gancho-para-Canaleta_SOP-CAN | IfcDiscreteAccessory |  | A-B30-ACU | Agregado desde BASE_DE_DATOS_DION_completa.xlsx · POR VERIFICAR
A | Arquitectura | A-B30-ACU-ESQ-CAN | Esquinero Exterior / Interior Canaleta PVC |  | U | B3010 | Cubiertas | ACU | Accesorios y fijaciones de cubierta | Cubiertas | A_ACU_Esquinero-Exterior-Interior-_ESQ-CAN | IfcDiscreteAccessory |  | A-B30-ACU | Agregado desde BASE_DE_DATOS_DION_completa.xlsx · POR VERIFICAR
A | Arquitectura | A-B30-ACU-TAP-CAN | Tapa Final Canaleta PVC (Par) |  | Par | B3010 | Cubiertas | ACU | Accesorios y fijaciones de cubierta | Cubiertas | A_ACU_Tapa-Final-Canaleta-PVC-Par_TAP-CAN | IfcDiscreteAccessory |  | A-B30-ACU | Agregado desde BASE_DE_DATOS_DION_completa.xlsx · POR VERIFICAR
A | Arquitectura | A-B30-ACU-EMB-110 | Embudo / Salida de Canaleta a Bajante 110 mm |  | U | B3010 | Cubiertas | ACU | Accesorios y fijaciones de cubierta | Cubiertas | A_ACU_Embudo-Salida-de-Canaleta-a-_EMB-110 | IfcDiscreteAccessory |  | A-B30-ACU | Agregado desde BASE_DE_DATOS_DION_completa.xlsx · POR VERIFICAR
A | Arquitectura | A-B30-ACU-TOR-12X1 | Tornillo Autoperforante Techo 12x1" con Arandela Neopreno (Ciento) |  | Ciento | B3010 | Cubiertas | ACU | Accesorios y fijaciones de cubierta | Cubiertas | A_ACU_Tornillo-Autoperforante-Tech_TOR-12X1 | IfcDiscreteAccessory |  | A-B30-ACU | Agregado desde BASE_DE_DATOS_DION_completa.xlsx · POR VERIFICAR
A | Arquitectura | A-B30-ACU-TOR-14X3 | Tornillo Autoperforante Techo 14x3" (Panel Sándwich) (Ciento) |  | Ciento | B3010 | Cubiertas | ACU | Accesorios y fijaciones de cubierta | Cubiertas | A_ACU_Tornillo-Autoperforante-Tech_TOR-14X3 | IfcDiscreteAccessory |  | A-B30-ACU | Agregado desde BASE_DE_DATOS_DION_completa.xlsx · POR VERIFICAR
A | Arquitectura | A-B30-ACU-CUM-GAL | Cumbrero Galvalume Prepintado (2.4 m) |  | U | B3010 | Cubiertas | ACU | Accesorios y fijaciones de cubierta | Cubiertas | A_ACU_Cumbrero-Galvalume-Prepintad_CUM-GAL | IfcDiscreteAccessory |  | A-B30-ACU | Agregado desde BASE_DE_DATOS_DION_completa.xlsx · POR VERIFICAR
A | Arquitectura | A-B30-ACU-CUM-FCM | Cumbrero Fibrocemento / Teja |  | U | B3010 | Cubiertas | ACU | Accesorios y fijaciones de cubierta | Cubiertas | A_ACU_Cumbrero-Fibrocemento-Teja_CUM-FCM | IfcDiscreteAccessory |  | A-B30-ACU | Agregado desde BASE_DE_DATOS_DION_completa.xlsx · POR VERIFICAR
A | Arquitectura | A-B30-ACU-FLA-040 | Flashing / Remate Lateral Galvalume Desarrollo 40 cm (2.4 m) |  | U | B3010 | Cubiertas | ACU | Accesorios y fijaciones de cubierta | Cubiertas | A_ACU_Flashing-Remate-Lateral-Galv_FLA-040 | IfcDiscreteAccessory |  | A-B30-ACU | Agregado desde BASE_DE_DATOS_DION_completa.xlsx · POR VERIFICAR
A | Arquitectura | A-B30-ACU-CIN-BUT | Cinta Butílica Autoadhesiva Aluminizada 10 cm x 10 m |  | Rollo | B3010 | Cubiertas | ACU | Accesorios y fijaciones de cubierta | Cubiertas | A_ACU_Cinta-Butilica-Autoadhesiva-_CIN-BUT | IfcDiscreteAccessory |  | A-B30-ACU | Agregado desde BASE_DE_DATOS_DION_completa.xlsx · POR VERIFICAR
A | Arquitectura | A-B30-ACU-CAP | Capuchón / Tapajuntas Plástico para Tornillo (Ciento) |  | Ciento | B3010 | Cubiertas | ACU | Accesorios y fijaciones de cubierta | Cubiertas | A_ACU_Capuchon-Tapajuntas-Plastico_CAP | IfcDiscreteAccessory |  | A-B30-ACU | Agregado desde BASE_DE_DATOS_DION_completa.xlsx · POR VERIFICAR
A | Arquitectura | A-B30-ACU-CIE-ESP | Cierre Espuma Perfilado para Onda (m) |  | m | B3010 | Cubiertas | ACU | Accesorios y fijaciones de cubierta | Cubiertas | A_ACU_Cierre-Espuma-Perfilado-para_CIE-ESP | IfcDiscreteAccessory |  | A-B30-ACU | Agregado desde BASE_DE_DATOS_DION_completa.xlsx · POR VERIFICAR
A | Arquitectura | A-B30-ACU-AIS-FOI | Aislante Térmico Reflectivo Foil Burbuja 1.2x40 m |  | Rollo | B3010 | Cubiertas | ACU | Accesorios y fijaciones de cubierta | Cubiertas | A_ACU_Aislante-Termico-Reflectivo-_AIS-FOI | IfcDiscreteAccessory |  | A-B30-ACU | Agregado desde BASE_DE_DATOS_DION_completa.xlsx · POR VERIFICAR
A | Arquitectura | A-B30-ACU-AIS-LAN | Lana de Vidrio con Foil para Cubierta 2" (Rollo 18 m²) |  | Rollo | B3010 | Cubiertas | ACU | Accesorios y fijaciones de cubierta | Cubiertas | A_ACU_Lana-de-Vidrio-con-Foil-para_AIS-LAN | IfcDiscreteAccessory |  | A-B30-ACU | Agregado desde BASE_DE_DATOS_DION_completa.xlsx · POR VERIFICAR
A | Arquitectura | A-B30-ACU-LVI-20M | Línea de Vida Horizontal (Kit 20 m) |  | Kit | B3010 | Cubiertas | ACU | Accesorios y fijaciones de cubierta | Cubiertas | A_ACU_Linea-de-Vida-Horizontal-Kit_LVI-20M | IfcDiscreteAccessory |  | A-B30-ACU | Agregado desde BASE_DE_DATOS_DION_completa.xlsx · POR VERIFICAR
A | Arquitectura | A-B30-LUC-POL-060X060 | Lucernario de policarbonato con marco de aluminio | 60x60 cm | u | B3020 | Aberturas de cubierta | LUC | Lucernarios y claraboyas | Ventanas | A_LUC_Lucernario-de-policarbonato-con-marco_60x60 | IfcWindow.SKYLIGHT | 23-17 13 33 | A-B30-LUC
A | Arquitectura | A-B30-LUC-POL-090X090 | Lucernario de policarbonato con marco de aluminio | 90x90 cm | u | B3020 | Aberturas de cubierta | LUC | Lucernarios y claraboyas | Ventanas | A_LUC_Lucernario-de-policarbonato-con-marco_90x90 | IfcWindow.SKYLIGHT | 23-17 13 33 | A-B30-LUC
A | Arquitectura | A-B30-LUC-POL-120X120 | Lucernario de policarbonato con marco de aluminio | 120x120 cm | u | B3020 | Aberturas de cubierta | LUC | Lucernarios y claraboyas | Ventanas | A_LUC_Lucernario-de-policarbonato-con-marco_120x120 | IfcWindow.SKYLIGHT | 23-17 13 33 | A-B30-LUC
A | Arquitectura | A-B30-LUC-POL-120X240 | Lucernario de policarbonato con marco de aluminio | 120x240 cm | u | B3020 | Aberturas de cubierta | LUC | Lucernarios y claraboyas | Ventanas | A_LUC_Lucernario-de-policarbonato-con-marco_120x240 | IfcWindow.SKYLIGHT | 23-17 13 33 | A-B30-LUC
A | Arquitectura | A-B30-LUC-TUB-025 | Tubo solar (sky tube) Ø25 cm | Ø25 cm | u | B3020 | Aberturas de cubierta | LUC | Lucernarios y claraboyas | Ventanas | A_LUC_Tubo-solar-sky-tube-25-cm_025 | IfcWindow.SKYLIGHT | 23-17 13 33 | A-B30-LUC
A | Arquitectura | A-B30-LUC-TUB-035 | Tubo solar (sky tube) Ø35 cm | Ø35 cm | u | B3020 | Aberturas de cubierta | LUC | Lucernarios y claraboyas | Ventanas | A_LUC_Tubo-solar-sky-tube-35-cm_035 | IfcWindow.SKYLIGHT | 23-17 13 33 | A-B30-LUC
A | Arquitectura | A-B30-LUC-TUB-053 | Tubo solar (sky tube) Ø53 cm | Ø53 cm | u | B3020 | Aberturas de cubierta | LUC | Lucernarios y claraboyas | Ventanas | A_LUC_Tubo-solar-sky-tube-53-cm_053 | IfcWindow.SKYLIGHT | 23-17 13 33 | A-B30-LUC
A | Arquitectura | A-B30-LUC-ESC-080X120 | Escotilla de acceso a cubierta | 80x120 cm | u | B3020 | Aberturas de cubierta | LUC | Lucernarios y claraboyas | Ventanas | A_LUC_Escotilla-de-acceso-a-cubierta_80x120 | IfcWindow.SKYLIGHT | 23-17 13 33 | A-B30-LUC
A | Arquitectura | A-B30-LUC-HUM-120X120 | Exutorio/claraboya de evacuación de humo | 120x120 cm | u | B3020 | Aberturas de cubierta | LUC | Lucernarios y claraboyas | Ventanas | A_LUC_Exutorio-claraboya-de-evacuacion-de-hu_120x120 | IfcWindow.SKYLIGHT | 23-17 13 33 | A-B30-LUC
A | Arquitectura | A-C10-TAB-GYP-041-1ST | Tabique gypsum 1 placa(s) estándar por cara, parante 41 mm | parante 41 mm · placa 12.7 mm · e 66 mm | m² | C1010 | Tabiques interiores | TAB | Tabique interior (Basic Wall) | Muros | A_TAB_Tabique-gypsum-1-placa-s-estandar-por_66 | IfcWall.PARTITIONING | 23-13 35 21 | A-C10-TAB
A | Arquitectura | A-C10-TAB-GYP-041-1RH | Tabique gypsum 1 placa(s) resistente a humedad por cara, parante 41 mm | parante 41 mm · placa 12.7 mm · e 66 mm | m² | C1010 | Tabiques interiores | TAB | Tabique interior (Basic Wall) | Muros | A_TAB_Tabique-gypsum-1-placa-s-resistente-a_66 | IfcWall.PARTITIONING | 23-13 35 21 | A-C10-TAB | zonas húmedas
A | Arquitectura | A-C10-TAB-GYP-041-1RF | Tabique gypsum 1 placa(s) resistente al fuego por cara, parante 41 mm | parante 41 mm · placa 12.7 mm · e 66 mm | m² | C1010 | Tabiques interiores | TAB | Tabique interior (Basic Wall) | Muros | A_TAB_Tabique-gypsum-1-placa-s-resistente-al_66 | IfcWall.PARTITIONING | 23-13 35 21 | A-C10-TAB | RF-60
A | Arquitectura | A-C10-TAB-GYP-064-1ST | Tabique gypsum 1 placa(s) estándar por cara, parante 64 mm | parante 64 mm · placa 12.7 mm · e 89 mm | m² | C1010 | Tabiques interiores | TAB | Tabique interior (Basic Wall) | Muros | A_TAB_Tabique-gypsum-1-placa-s-estandar-por_89 | IfcWall.PARTITIONING | 23-13 35 21 | A-C10-TAB
A | Arquitectura | A-C10-TAB-GYP-064-1RH | Tabique gypsum 1 placa(s) resistente a humedad por cara, parante 64 mm | parante 64 mm · placa 12.7 mm · e 89 mm | m² | C1010 | Tabiques interiores | TAB | Tabique interior (Basic Wall) | Muros | A_TAB_Tabique-gypsum-1-placa-s-resistente-a_89 | IfcWall.PARTITIONING | 23-13 35 21 | A-C10-TAB | zonas húmedas
A | Arquitectura | A-C10-TAB-GYP-064-1RF | Tabique gypsum 1 placa(s) resistente al fuego por cara, parante 64 mm | parante 64 mm · placa 12.7 mm · e 89 mm | m² | C1010 | Tabiques interiores | TAB | Tabique interior (Basic Wall) | Muros | A_TAB_Tabique-gypsum-1-placa-s-resistente-al_89 | IfcWall.PARTITIONING | 23-13 35 21 | A-C10-TAB | RF-60
A | Arquitectura | A-C10-TAB-GYP-064-2ST | Tabique gypsum 2 placa(s) estándar por cara, parante 64 mm | parante 64 mm · placa 12.7 mm · e 115 mm | m² | C1010 | Tabiques interiores | TAB | Tabique interior (Basic Wall) | Muros | A_TAB_Tabique-gypsum-2-placa-s-estandar-por_115 | IfcWall.PARTITIONING | 23-13 35 21 | A-C10-TAB
A | Arquitectura | A-C10-TAB-GYP-064-2RH | Tabique gypsum 2 placa(s) resistente a humedad por cara, parante 64 mm | parante 64 mm · placa 12.7 mm · e 115 mm | m² | C1010 | Tabiques interiores | TAB | Tabique interior (Basic Wall) | Muros | A_TAB_Tabique-gypsum-2-placa-s-resistente-a_115 | IfcWall.PARTITIONING | 23-13 35 21 | A-C10-TAB | zonas húmedas
A | Arquitectura | A-C10-TAB-GYP-064-2RF | Tabique gypsum 2 placa(s) resistente al fuego por cara, parante 64 mm | parante 64 mm · placa 12.7 mm · e 115 mm | m² | C1010 | Tabiques interiores | TAB | Tabique interior (Basic Wall) | Muros | A_TAB_Tabique-gypsum-2-placa-s-resistente-al_115 | IfcWall.PARTITIONING | 23-13 35 21 | A-C10-TAB | RF-120
A | Arquitectura | A-C10-TAB-GYP-092-1ST | Tabique gypsum 1 placa(s) estándar por cara, parante 92 mm | parante 92 mm · placa 12.7 mm · e 117 mm | m² | C1010 | Tabiques interiores | TAB | Tabique interior (Basic Wall) | Muros | A_TAB_Tabique-gypsum-1-placa-s-estandar-por_117 | IfcWall.PARTITIONING | 23-13 35 21 | A-C10-TAB
A | Arquitectura | A-C10-TAB-GYP-092-1RH | Tabique gypsum 1 placa(s) resistente a humedad por cara, parante 92 mm | parante 92 mm · placa 12.7 mm · e 117 mm | m² | C1010 | Tabiques interiores | TAB | Tabique interior (Basic Wall) | Muros | A_TAB_Tabique-gypsum-1-placa-s-resistente-a_117 | IfcWall.PARTITIONING | 23-13 35 21 | A-C10-TAB | zonas húmedas
A | Arquitectura | A-C10-TAB-GYP-092-1RF | Tabique gypsum 1 placa(s) resistente al fuego por cara, parante 92 mm | parante 92 mm · placa 12.7 mm · e 117 mm | m² | C1010 | Tabiques interiores | TAB | Tabique interior (Basic Wall) | Muros | A_TAB_Tabique-gypsum-1-placa-s-resistente-al_117 | IfcWall.PARTITIONING | 23-13 35 21 | A-C10-TAB | RF-60
A | Arquitectura | A-C10-TAB-GYP-092-2ST | Tabique gypsum 2 placa(s) estándar por cara, parante 92 mm | parante 92 mm · placa 12.7 mm · e 143 mm | m² | C1010 | Tabiques interiores | TAB | Tabique interior (Basic Wall) | Muros | A_TAB_Tabique-gypsum-2-placa-s-estandar-por_143 | IfcWall.PARTITIONING | 23-13 35 21 | A-C10-TAB
A | Arquitectura | A-C10-TAB-GYP-092-2RH | Tabique gypsum 2 placa(s) resistente a humedad por cara, parante 92 mm | parante 92 mm · placa 12.7 mm · e 143 mm | m² | C1010 | Tabiques interiores | TAB | Tabique interior (Basic Wall) | Muros | A_TAB_Tabique-gypsum-2-placa-s-resistente-a_143 | IfcWall.PARTITIONING | 23-13 35 21 | A-C10-TAB | zonas húmedas
A | Arquitectura | A-C10-TAB-GYP-092-2RF | Tabique gypsum 2 placa(s) resistente al fuego por cara, parante 92 mm | parante 92 mm · placa 12.7 mm · e 143 mm | m² | C1010 | Tabiques interiores | TAB | Tabique interior (Basic Wall) | Muros | A_TAB_Tabique-gypsum-2-placa-s-resistente-al_143 | IfcWall.PARTITIONING | 23-13 35 21 | A-C10-TAB | RF-120
A | Arquitectura | A-C10-TAB-GYP-064-1AC | Tabique gypsum acústico con lana mineral 1 placa por cara | parante 64 + lana 50 mm · STC 45 | m² | C1010 | Tabiques interiores | TAB | Tabique interior (Basic Wall) | Muros | A_TAB_Tabique-gypsum-acustico-con-lana-miner_1AC | IfcWall.PARTITIONING | 23-13 35 21 | A-C10-TAB
A | Arquitectura | A-C10-TAB-GYP-092-2AC | Tabique gypsum acústico doble placa con lana mineral | parante 92 + lana 75 · STC 55 | m² | C1010 | Tabiques interiores | TAB | Tabique interior (Basic Wall) | Muros | A_TAB_Tabique-gypsum-acustico-doble-placa-co_2AC | IfcWall.PARTITIONING | 23-13 35 21 | A-C10-TAB | consultorios, quirófanos, auditorios
A | Arquitectura | A-C10-TAB-GYP-064-PB | Tabique gypsum con lámina de plomo (radiología) | Pb 2 mm · e 95 mm | m² | C1010 | Tabiques interiores | TAB | Tabique interior (Basic Wall) | Muros | A_TAB_Tabique-gypsum-con-lamina-de-plomo-rad | IfcWall.PARTITIONING | 23-13 35 21 | A-C10-TAB | SCAN/ARCSEN: blindaje RX según cálculo
A | Arquitectura | A-C10-TAB-GYP-ACH-1ST | Revestimiento gypsum sobre muro (forro) omega | omega 20 mm + placa 12.7 | m² | C1010 | Tabiques interiores | TAB | Tabique interior (Basic Wall) | Muros | A_TAB_Revestimiento-gypsum-sobre-muro-forro_1ST | IfcWall.PARTITIONING | 23-13 35 21 | A-C10-TAB
A | Arquitectura | A-C10-TAB-BLO-070E | Tabique de bloque 7 cm enlucido 2 caras | bloque 40x20x7 · e 100 mm | m² | C1010 | Tabiques interiores | TAB | Tabique interior (Basic Wall) | Muros | A_TAB_Tabique-de-bloque-7-cm-enlucido-2-cara_070E | IfcWall.PARTITIONING | 23-13 35 21 | A-C10-TAB
A | Arquitectura | A-C10-TAB-BLO-100E | Tabique de bloque 10 cm enlucido 2 caras | bloque 40x20x10 · e 130 mm | m² | C1010 | Tabiques interiores | TAB | Tabique interior (Basic Wall) | Muros | A_TAB_Tabique-de-bloque-10-cm-enlucido-2-car_100E | IfcWall.PARTITIONING | 23-13 35 21 | A-C10-TAB
A | Arquitectura | A-C10-TAB-BLO-150E | Tabique de bloque 15 cm enlucido 2 caras | bloque 40x20x15 · e 180 mm | m² | C1010 | Tabiques interiores | TAB | Tabique interior (Basic Wall) | Muros | A_TAB_Tabique-de-bloque-15-cm-enlucido-2-car_150E | IfcWall.PARTITIONING | 23-13 35 21 | A-C10-TAB
A | Arquitectura | A-C10-TAB-LAD-100E | Tabique de ladrillo 10 cm enlucido | e 130 mm | m² | C1010 | Tabiques interiores | TAB | Tabique interior (Basic Wall) | Muros | A_TAB_Tabique-de-ladrillo-10-cm-enlucido_100E | IfcWall.PARTITIONING | 23-13 35 21 | A-C10-TAB
A | Arquitectura | A-C10-TAB-FCM-100 | Tabique fibrocemento 10 mm sobre steel framing | e 100 mm | m² | C1010 | Tabiques interiores | TAB | Tabique interior (Basic Wall) | Muros | A_TAB_Tabique-fibrocemento-10-mm-sobre-steel_100 | IfcWall.PARTITIONING | 23-13 35 21 | A-C10-TAB
A | Arquitectura | A-C10-TAB-VTP-010 | Tabique de vidrio templado 10 mm (oficinas) | perfilería de aluminio | m² | C1010 | Tabiques interiores | TAB | Tabique interior (Basic Wall) | Muros | A_TAB_Tabique-de-vidrio-templado-10-mm-ofici_010 | IfcWall.PARTITIONING | 23-13 35 21 | A-C10-TAB
A | Arquitectura | A-C10-TAB-VLM-ALM | Mampara de aluminio y vidrio laminado 5+5 |  | m² | C1010 | Tabiques interiores | TAB | Tabique interior (Basic Wall) | Muros | A_TAB_Mampara-de-aluminio-y-vidrio-laminado | IfcWall.PARTITIONING | 23-13 35 21 | A-C10-TAB
A | Arquitectura | A-C10-TAB-MLM-018 | División de melamina 18 mm |  | m² | C1010 | Tabiques interiores | TAB | Tabique interior (Basic Wall) | Muros | A_TAB_Division-de-melamina-18-mm_018 | IfcWall.PARTITIONING | 23-13 35 21 | A-C10-TAB
A | Arquitectura | A-C10-TAB-MAD-ENT | Tabique de entramado de madera revestido |  | m² | C1010 | Tabiques interiores | TAB | Tabique interior (Basic Wall) | Muros | A_TAB_Tabique-de-entramado-de-madera-revesti | IfcWall.PARTITIONING | 23-13 35 21 | A-C10-TAB
A | Arquitectura | A-C10-TAB-PVC-HOS | Panel sanitario PVC/HPL para áreas asépticas | e 60 mm | m² | C1010 | Tabiques interiores | TAB | Tabique interior (Basic Wall) | Muros | A_TAB_Panel-sanitario-PVC-HPL-para-areas-ase | IfcWall.PARTITIONING | 23-13 35 21 | A-C10-TAB | salas blancas, quirófanos
A | Arquitectura | A-C10-DSN-HPL-STD | Cabina sanitaria estándar fenólico HPL 12 mm | 90x150 cm | u | C1010 | Tabiques interiores | DSN | Divisiones sanitarias (cabinas) | Modelo genérico / Muros | A_DSN_Cabina-sanitaria-estandar-fenolico-HPL_90x150 | IfcWall.PARTITIONING | 23-21 25 00 | A-C10-DSN
A | Arquitectura | A-C10-DSN-HPL-ACC | Cabina sanitaria accesible fenólico HPL 12 mm | 170x180 cm | u | C1010 | Tabiques interiores | DSN | Divisiones sanitarias (cabinas) | Modelo genérico / Muros | A_DSN_Cabina-sanitaria-accesible-fenolico-HP_170x180 | IfcWall.PARTITIONING | 23-21 25 00 | A-C10-DSN | NTE INEN 2293
A | Arquitectura | A-C10-DSN-MLM-STD | Cabina sanitaria estándar melamina hidrófuga 18 mm | 90x150 cm | u | C1010 | Tabiques interiores | DSN | Divisiones sanitarias (cabinas) | Modelo genérico / Muros | A_DSN_Cabina-sanitaria-estandar-melamina-hid_90x150 | IfcWall.PARTITIONING | 23-21 25 00 | A-C10-DSN
A | Arquitectura | A-C10-DSN-MLM-ACC | Cabina sanitaria accesible melamina hidrófuga 18 mm | 170x180 cm | u | C1010 | Tabiques interiores | DSN | Divisiones sanitarias (cabinas) | Modelo genérico / Muros | A_DSN_Cabina-sanitaria-accesible-melamina-hi_170x180 | IfcWall.PARTITIONING | 23-21 25 00 | A-C10-DSN | NTE INEN 2293
A | Arquitectura | A-C10-DSN-INX-STD | Cabina sanitaria estándar acero inoxidable | 90x150 cm | u | C1010 | Tabiques interiores | DSN | Divisiones sanitarias (cabinas) | Modelo genérico / Muros | A_DSN_Cabina-sanitaria-estandar-acero-inoxid_90x150 | IfcWall.PARTITIONING | 23-21 25 00 | A-C10-DSN
A | Arquitectura | A-C10-DSN-INX-ACC | Cabina sanitaria accesible acero inoxidable | 170x180 cm | u | C1010 | Tabiques interiores | DSN | Divisiones sanitarias (cabinas) | Modelo genérico / Muros | A_DSN_Cabina-sanitaria-accesible-acero-inoxi_170x180 | IfcWall.PARTITIONING | 23-21 25 00 | A-C10-DSN | NTE INEN 2293
A | Arquitectura | A-C10-DSN-ACE-STD | Cabina sanitaria estándar tol pintado electrostático | 90x150 cm | u | C1010 | Tabiques interiores | DSN | Divisiones sanitarias (cabinas) | Modelo genérico / Muros | A_DSN_Cabina-sanitaria-estandar-tol-pintado_90x150 | IfcWall.PARTITIONING | 23-21 25 00 | A-C10-DSN
A | Arquitectura | A-C10-DSN-ACE-ACC | Cabina sanitaria accesible tol pintado electrostático | 170x180 cm | u | C1010 | Tabiques interiores | DSN | Divisiones sanitarias (cabinas) | Modelo genérico / Muros | A_DSN_Cabina-sanitaria-accesible-tol-pintado_170x180 | IfcWall.PARTITIONING | 23-21 25 00 | A-C10-DSN | NTE INEN 2293
A | Arquitectura | A-C10-DSN-URI-HPL | Mampara entre urinarios HPL | 45x90 cm | u | C1010 | Tabiques interiores | DSN | Divisiones sanitarias (cabinas) | Modelo genérico / Muros | A_DSN_Mampara-entre-urinarios-HPL_45x90 | IfcWall.PARTITIONING | 23-21 25 00 | A-C10-DSN
A | Arquitectura | A-C10-GYM-TOR-6X1 | Tornillo Drywall Punta Broca 6x1" (Caja 1000u) |  | Caja 1000u | C1010 | Tabiques interiores | GYM | Materiales de sistema drywall (gypsum) | Muros | A_GYM_Tornillo-Drywall-Punta-Broca_TOR-6X1 | IfcBuildingElementPart |  | A-C10-GYM | Agregado desde BASE_DE_DATOS_DION_completa.xlsx · POR VERIFICAR
A | Arquitectura | A-C10-GYM-CIN-PAP | Cinta de Papel Microperforada para Juntas 75m |  | Rollo | C1010 | Tabiques interiores | GYM | Materiales de sistema drywall (gypsum) | Muros | A_GYM_Cinta-de-Papel-Microperforad_CIN-PAP | IfcBuildingElementPart |  | A-C10-GYM | Agregado desde BASE_DE_DATOS_DION_completa.xlsx · POR VERIFICAR
A | Arquitectura | A-C10-GYM-MAS-20KG | Masilla Lista para Usar Drywall Gyplac (Balde 20kg) |  | Balde 20kg | C1010 | Tabiques interiores | GYM | Materiales de sistema drywall (gypsum) | Muros | A_GYM_Masilla-Lista-para-Usar-Dryw_MAS-20KG | IfcBuildingElementPart |  | A-C10-GYM | Agregado desde BASE_DE_DATOS_DION_completa.xlsx · POR VERIFICAR
A | Arquitectura | A-C10-GYM-TOR-6X114 | Tornillo Drywall Punta Fina 6x1¼" (Caja 1000u) |  | Caja 1000u | C1010 | Tabiques interiores | GYM | Materiales de sistema drywall (gypsum) | Muros | A_GYM_Tornillo-Drywall-Punta-Fina-_TOR-6X114 | IfcBuildingElementPart |  | A-C10-GYM | Agregado desde BASE_DE_DATOS_DION_completa.xlsx · POR VERIFICAR
A | Arquitectura | A-C10-GYM-TOR-8X12 | Tornillo Estructura Framer 8x½" Punta Broca (Caja 1000u) |  | Caja 1000u | C1010 | Tabiques interiores | GYM | Materiales de sistema drywall (gypsum) | Muros | A_GYM_Tornillo-Estructura-Framer-8_TOR-8X12 | IfcBuildingElementPart |  | A-C10-GYM | Agregado desde BASE_DE_DATOS_DION_completa.xlsx · POR VERIFICAR
A | Arquitectura | A-C10-GYM-CLF | Clavo Fulminante + Fulminante para Canal a Losa (Ciento) |  | Ciento | C1010 | Tabiques interiores | GYM | Materiales de sistema drywall (gypsum) | Muros | A_GYM_Clavo-Fulminante-Fulminante-_CLF | IfcBuildingElementPart |  | A-C10-GYM | Agregado desde BASE_DE_DATOS_DION_completa.xlsx · POR VERIFICAR
A | Arquitectura | A-C10-GYM-TAC-F6 | Taco Fisher #6 + Tornillo para Canal (Ciento) |  | Ciento | C1010 | Tabiques interiores | GYM | Materiales de sistema drywall (gypsum) | Muros | A_GYM_Taco-Fisher-6-Tornillo-para-_TAC-F6 | IfcBuildingElementPart |  | A-C10-GYM | Agregado desde BASE_DE_DATOS_DION_completa.xlsx · POR VERIFICAR
A | Arquitectura | A-C10-GYM-CIN-MAL | Cinta Malla Fibra de Vidrio Autoadhesiva 50 mm x 90 m |  | Rollo | C1010 | Tabiques interiores | GYM | Materiales de sistema drywall (gypsum) | Muros | A_GYM_Cinta-Malla-Fibra-de-Vidrio-_CIN-MAL | IfcBuildingElementPart |  | A-C10-GYM | Agregado desde BASE_DE_DATOS_DION_completa.xlsx · POR VERIFICAR
A | Arquitectura | A-C10-GYM-MAS-POL | Masilla en Polvo Secado Rápido (Saco 20 kg) |  | Saco | C1010 | Tabiques interiores | GYM | Materiales de sistema drywall (gypsum) | Muros | A_GYM_Masilla-en-Polvo-Secado-Rapi_MAS-POL | IfcBuildingElementPart |  | A-C10-GYM | Agregado desde BASE_DE_DATOS_DION_completa.xlsx · POR VERIFICAR
A | Arquitectura | A-C10-GYM-MAS-EXT | Masilla Lista Exterior / Fibrocemento (Balde 20 kg) |  | Balde 20kg | C1010 | Tabiques interiores | GYM | Materiales de sistema drywall (gypsum) | Muros | A_GYM_Masilla-Lista-Exterior-Fibro_MAS-EXT | IfcBuildingElementPart |  | A-C10-GYM | Agregado desde BASE_DE_DATOS_DION_completa.xlsx · POR VERIFICAR
A | Arquitectura | A-C10-GYM-LAN-050 | Lana de Vidrio Acústica 2" (Rollo 18 m²) |  | Rollo | C1010 | Tabiques interiores | GYM | Materiales de sistema drywall (gypsum) | Muros | A_GYM_Lana-de-Vidrio-Acustica-2-Ro_LAN-050 | IfcBuildingElementPart |  | A-C10-GYM | Agregado desde BASE_DE_DATOS_DION_completa.xlsx · POR VERIFICAR
A | Arquitectura | A-C10-GYM-BAN-ACU | Banda Acústica Autoadhesiva para Canal 60 mm (30 m) |  | Rollo | C1010 | Tabiques interiores | GYM | Materiales de sistema drywall (gypsum) | Muros | A_GYM_Banda-Acustica-Autoadhesiva-_BAN-ACU | IfcBuildingElementPart |  | A-C10-GYM | Agregado desde BASE_DE_DATOS_DION_completa.xlsx · POR VERIFICAR
A | Arquitectura | A-C10-GYM-OMG-0P45 | Perfil Omega Galvanizado 0.45mm (2.44m) |  | U | C1010 | Tabiques interiores | GYM | Materiales de sistema drywall (gypsum) | Muros | A_GYM_Perfil-Omega-Galvanizado-0-4_OMG-0P45 | IfcBuildingElementPart |  | A-C10-GYM | Agregado desde BASE_DE_DATOS_DION_completa.xlsx · POR VERIFICAR
A | Arquitectura | A-C10-GYM-OMG-0P50 | Perfil Omega Galvanizado 0.50 mm (3 m) |  | U | C1010 | Tabiques interiores | GYM | Materiales de sistema drywall (gypsum) | Muros | A_GYM_Perfil-Omega-Galvanizado-0-5_OMG-0P50 | IfcBuildingElementPart |  | A-C10-GYM | Agregado desde BASE_DE_DATOS_DION_completa.xlsx · POR VERIFICAR
A | Arquitectura | A-C10-GYM-ANG-025 | Ángulo Perimetral Galvanizado 25x25 mm (3 m) |  | U | C1010 | Tabiques interiores | GYM | Materiales de sistema drywall (gypsum) | Muros | A_GYM_Angulo-Perimetral-Galvanizad_ANG-025 | IfcBuildingElementPart |  | A-C10-GYM | Agregado desde BASE_DE_DATOS_DION_completa.xlsx · POR VERIFICAR
A | Arquitectura | A-C10-GYM-CCA-038 | Canal Principal Cielo Suspendido (Carrying) 38 mm (3.66 m) |  | U | C1010 | Tabiques interiores | GYM | Materiales de sistema drywall (gypsum) | Muros | A_GYM_Canal-Principal-Cielo-Suspen_CCA-038 | IfcBuildingElementPart |  | A-C10-GYM | Agregado desde BASE_DE_DATOS_DION_completa.xlsx · POR VERIFICAR
A | Arquitectura | A-C10-GYM-COL-12 | Colgante Alambre Galvanizado #12 con Gancho (m) |  | m | C1010 | Tabiques interiores | GYM | Materiales de sistema drywall (gypsum) | Muros | A_GYM_Colgante-Alambre-Galvanizado_COL-12 | IfcBuildingElementPart |  | A-C10-GYM | Agregado desde BASE_DE_DATOS_DION_completa.xlsx · POR VERIFICAR
A | Arquitectura | A-C10-GYM-PTE-366 | Perfilería T Cielo Modular Principal 3.66 m (Fibra Mineral) |  | U | C1010 | Tabiques interiores | GYM | Materiales de sistema drywall (gypsum) | Muros | A_GYM_Perfileria-T-Cielo-Modular-P_PTE-366 | IfcBuildingElementPart |  | A-C10-GYM | Agregado desde BASE_DE_DATOS_DION_completa.xlsx · POR VERIFICAR
A | Arquitectura | A-C10-GYM-PTE-122 | Perfilería T Secundaria 1.22 m |  | U | C1010 | Tabiques interiores | GYM | Materiales de sistema drywall (gypsum) | Muros | A_GYM_Perfileria-T-Secundaria-1-22_PTE-122 | IfcBuildingElementPart |  | A-C10-GYM | Agregado desde BASE_DE_DATOS_DION_completa.xlsx · POR VERIFICAR
A | Arquitectura | A-C10-GYM-PTE-061 | Perfilería T Secundaria 0.61 m |  | U | C1010 | Tabiques interiores | GYM | Materiales de sistema drywall (gypsum) | Muros | A_GYM_Perfileria-T-Secundaria-0-61_PTE-061 | IfcBuildingElementPart |  | A-C10-GYM | Agregado desde BASE_DE_DATOS_DION_completa.xlsx · POR VERIFICAR
A | Arquitectura | A-C10-GYM-CAN-060 | Canal Galvanizado 60mm x 0.45mm (3m) |  | U | C1010 | Tabiques interiores | GYM | Materiales de sistema drywall (gypsum) | Muros | A_GYM_Canal-Galvanizado-60mm-x-0-4_CAN-060 | IfcBuildingElementPart |  | A-C10-GYM | Agregado desde BASE_DE_DATOS_DION_completa.xlsx · POR VERIFICAR
A | Arquitectura | A-C10-GYM-MON-060 | Montante Galvanizado 60mm x 0.45mm (3m) |  | U | C1010 | Tabiques interiores | GYM | Materiales de sistema drywall (gypsum) | Muros | A_GYM_Montante-Galvanizado-60mm-x-_MON-060 | IfcBuildingElementPart |  | A-C10-GYM | Agregado desde BASE_DE_DATOS_DION_completa.xlsx · POR VERIFICAR
A | Arquitectura | A-C10-GYM-ESQ-MET | Esquinero Metálico Perforado para Gypsum (2.44m) |  | U | C1010 | Tabiques interiores | GYM | Materiales de sistema drywall (gypsum) | Muros | A_GYM_Esquinero-Metalico-Perforado_ESQ-MET | IfcBuildingElementPart |  | A-C10-GYM | Agregado desde BASE_DE_DATOS_DION_completa.xlsx · POR VERIFICAR
A | Arquitectura | A-C10-GYM-CAN-041 | Canal Galvanizado 41 mm x 0.45 mm (3 m) |  | U | C1010 | Tabiques interiores | GYM | Materiales de sistema drywall (gypsum) | Muros | A_GYM_Canal-Galvanizado-41-mm-x-0-_CAN-041 | IfcBuildingElementPart |  | A-C10-GYM | Agregado desde BASE_DE_DATOS_DION_completa.xlsx · POR VERIFICAR
A | Arquitectura | A-C10-GYM-CAN-064 | Canal Galvanizado 64 mm x 0.45 mm (3 m) |  | U | C1010 | Tabiques interiores | GYM | Materiales de sistema drywall (gypsum) | Muros | A_GYM_Canal-Galvanizado-64-mm-x-0-_CAN-064 | IfcBuildingElementPart |  | A-C10-GYM | Agregado desde BASE_DE_DATOS_DION_completa.xlsx · POR VERIFICAR
A | Arquitectura | A-C10-GYM-CAN-092 | Canal Galvanizado 92 mm x 0.45 mm (3 m) |  | U | C1010 | Tabiques interiores | GYM | Materiales de sistema drywall (gypsum) | Muros | A_GYM_Canal-Galvanizado-92-mm-x-0-_CAN-092 | IfcBuildingElementPart |  | A-C10-GYM | Agregado desde BASE_DE_DATOS_DION_completa.xlsx · POR VERIFICAR
A | Arquitectura | A-C10-GYM-CAN-064-0P90 | Canal Galvanizado 64 mm x 0.90 mm (3 m) |  | U | C1010 | Tabiques interiores | GYM | Materiales de sistema drywall (gypsum) | Muros | A_GYM_Canal-Galvanizado-64-mm-x-0-_CAN-064-0P90 | IfcBuildingElementPart |  | A-C10-GYM | Agregado desde BASE_DE_DATOS_DION_completa.xlsx · POR VERIFICAR
A | Arquitectura | A-C10-GYM-MON-041 | Montante Galvanizado 41 mm x 0.45 mm (3 m) |  | U | C1010 | Tabiques interiores | GYM | Materiales de sistema drywall (gypsum) | Muros | A_GYM_Montante-Galvanizado-41-mm-x_MON-041 | IfcBuildingElementPart |  | A-C10-GYM | Agregado desde BASE_DE_DATOS_DION_completa.xlsx · POR VERIFICAR
A | Arquitectura | A-C10-GYM-MON-064 | Montante Galvanizado 64 mm x 0.45 mm (3 m) |  | U | C1010 | Tabiques interiores | GYM | Materiales de sistema drywall (gypsum) | Muros | A_GYM_Montante-Galvanizado-64-mm-x_MON-064 | IfcBuildingElementPart |  | A-C10-GYM | Agregado desde BASE_DE_DATOS_DION_completa.xlsx · POR VERIFICAR
A | Arquitectura | A-C10-GYM-MON-092 | Montante Galvanizado 92 mm x 0.45 mm (3 m) |  | U | C1010 | Tabiques interiores | GYM | Materiales de sistema drywall (gypsum) | Muros | A_GYM_Montante-Galvanizado-92-mm-x_MON-092 | IfcBuildingElementPart |  | A-C10-GYM | Agregado desde BASE_DE_DATOS_DION_completa.xlsx · POR VERIFICAR
A | Arquitectura | A-C10-GYM-MON-064-0P90 | Montante Galvanizado 64 mm x 0.90 mm (3 m) |  | U | C1010 | Tabiques interiores | GYM | Materiales de sistema drywall (gypsum) | Muros | A_GYM_Montante-Galvanizado-64-mm-x_MON-064-0P90 | IfcBuildingElementPart |  | A-C10-GYM | Agregado desde BASE_DE_DATOS_DION_completa.xlsx · POR VERIFICAR
A | Arquitectura | A-C10-GYM-MON-092-0P90 | Montante Galvanizado 92 mm x 0.90 mm (3 m) |  | U | C1010 | Tabiques interiores | GYM | Materiales de sistema drywall (gypsum) | Muros | A_GYM_Montante-Galvanizado-92-mm-x_MON-092-0P90 | IfcBuildingElementPart |  | A-C10-GYM | Agregado desde BASE_DE_DATOS_DION_completa.xlsx · POR VERIFICAR
A | Arquitectura | A-C10-GYM-ESQ-PVC | Esquinero Plástico PVC para Gypsum (3 m) |  | U | C1010 | Tabiques interiores | GYM | Materiales de sistema drywall (gypsum) | Muros | A_GYM_Esquinero-Plastico-PVC-para-_ESQ-PVC | IfcBuildingElementPart |  | A-C10-GYM | Agregado desde BASE_DE_DATOS_DION_completa.xlsx · POR VERIFICAR
A | Arquitectura | A-C10-GYM-REM-J | Perfil Tipo J / Remate (3 m) |  | U | C1010 | Tabiques interiores | GYM | Materiales de sistema drywall (gypsum) | Muros | A_GYM_Perfil-Tipo-J-Remate-3-m_REM-J | IfcBuildingElementPart |  | A-C10-GYM | Agregado desde BASE_DE_DATOS_DION_completa.xlsx · POR VERIFICAR
A | Arquitectura | A-C10-GYM-JUN-CTL | Perfil de Junta de Control / Dilatación (3 m) |  | U | C1010 | Tabiques interiores | GYM | Materiales de sistema drywall (gypsum) | Muros | A_GYM_Perfil-de-Junta-de-Control-D_JUN-CTL | IfcBuildingElementPart |  | A-C10-GYM | Agregado desde BASE_DE_DATOS_DION_completa.xlsx · POR VERIFICAR
A | Arquitectura | A-C10-GYM-ESQ-FLX | Esquinero Flexible / Arco con Cinta Metálica (30 m) |  | Rollo | C1010 | Tabiques interiores | GYM | Materiales de sistema drywall (gypsum) | Muros | A_GYM_Esquinero-Flexible-Arco-con-_ESQ-FLX | IfcBuildingElementPart |  | A-C10-GYM | Agregado desde BASE_DE_DATOS_DION_completa.xlsx · POR VERIFICAR
A | Arquitectura | A-C10-GYM-PLA-ST-12P7 | Placa de Gypsum Estándar ST ½" 1.22x2.44m Gyplac |  | U | C1010 | Tabiques interiores | GYM | Materiales de sistema drywall (gypsum) | Muros | A_GYM_Placa-de-Gypsum-Estandar-ST-_PLA-ST-12P7 | IfcBuildingElementPart |  | A-C10-GYM | Agregado desde BASE_DE_DATOS_DION_completa.xlsx · POR VERIFICAR
A | Arquitectura | A-C10-GYM-PLA-RH-12P7 | Placa de Gypsum Resistente Humedad RH ½" 1.22x2.44m Verde |  | U | C1010 | Tabiques interiores | GYM | Materiales de sistema drywall (gypsum) | Muros | A_GYM_Placa-de-Gypsum-Resistente-H_PLA-RH-12P7 | IfcBuildingElementPart |  | A-C10-GYM | Agregado desde BASE_DE_DATOS_DION_completa.xlsx · POR VERIFICAR
A | Arquitectura | A-C10-GYM-PLA-RF-15P9 | Placa de Gypsum Resistente Fuego RF 5/8" 1.22x2.44m Roja |  | U | C1010 | Tabiques interiores | GYM | Materiales de sistema drywall (gypsum) | Muros | A_GYM_Placa-de-Gypsum-Resistente-F_PLA-RF-15P9 | IfcBuildingElementPart |  | A-C10-GYM | Agregado desde BASE_DE_DATOS_DION_completa.xlsx · POR VERIFICAR
A | Arquitectura | A-C10-GYM-PLA-ST-9P5 | Placa de Gypsum ST ⅜" (9.5 mm) 1.22x2.44 m |  | U | C1010 | Tabiques interiores | GYM | Materiales de sistema drywall (gypsum) | Muros | A_GYM_Placa-de-Gypsum-ST-38-9-5-mm_PLA-ST-9P5 | IfcBuildingElementPart |  | A-C10-GYM | Agregado desde BASE_DE_DATOS_DION_completa.xlsx · POR VERIFICAR
A | Arquitectura | A-C10-GYM-PLA-ST-15P9 | Placa de Gypsum ST ⅝" (15.9 mm) 1.22x2.44 m |  | U | C1010 | Tabiques interiores | GYM | Materiales de sistema drywall (gypsum) | Muros | A_GYM_Placa-de-Gypsum-ST-58-15-9-m_PLA-ST-15P9 | IfcBuildingElementPart |  | A-C10-GYM | Agregado desde BASE_DE_DATOS_DION_completa.xlsx · POR VERIFICAR
A | Arquitectura | A-C10-GYM-PLA-RH-15P9 | Placa de Gypsum RH ⅝" (15.9 mm) 1.22x2.44 m |  | U | C1010 | Tabiques interiores | GYM | Materiales de sistema drywall (gypsum) | Muros | A_GYM_Placa-de-Gypsum-RH-58-15-9-m_PLA-RH-15P9 | IfcBuildingElementPart |  | A-C10-GYM | Agregado desde BASE_DE_DATOS_DION_completa.xlsx · POR VERIFICAR
A | Arquitectura | A-C10-GYM-PLA-RF-12P7 | Placa de Gypsum RF ½" (12.7 mm) 1.22x2.44 m |  | U | C1010 | Tabiques interiores | GYM | Materiales de sistema drywall (gypsum) | Muros | A_GYM_Placa-de-Gypsum-RF-12-12-7-m_PLA-RF-12P7 | IfcBuildingElementPart |  | A-C10-GYM | Agregado desde BASE_DE_DATOS_DION_completa.xlsx · POR VERIFICAR
A | Arquitectura | A-C10-GYM-PLA-ACU | Placa de Gypsum Acústica Perforada 1.20x2.40 m |  | U | C1010 | Tabiques interiores | GYM | Materiales de sistema drywall (gypsum) | Muros | A_GYM_Placa-de-Gypsum-Acustica-Per_PLA-ACU | IfcBuildingElementPart |  | A-C10-GYM | Agregado desde BASE_DE_DATOS_DION_completa.xlsx · POR VERIFICAR
A | Arquitectura | A-C10-GYM-PLA-PB | Placa de Gypsum Plomada (Protección RX) 1.22x2.44 m |  | U | C1010 | Tabiques interiores | GYM | Materiales de sistema drywall (gypsum) | Muros | A_GYM_Placa-de-Gypsum-Plomada-Prot_PLA-PB | IfcBuildingElementPart |  | A-C10-GYM | Agregado desde BASE_DE_DATOS_DION_completa.xlsx · POR VERIFICAR
A | Arquitectura | A-C10-GYM-PLA-IMP | Placa de Gypsum Alta Resistencia al Impacto 1.22x2.44 m |  | U | C1010 | Tabiques interiores | GYM | Materiales de sistema drywall (gypsum) | Muros | A_GYM_Placa-de-Gypsum-Alta-Resiste_PLA-IMP | IfcBuildingElementPart |  | A-C10-GYM | Agregado desde BASE_DE_DATOS_DION_completa.xlsx · POR VERIFICAR
A | Arquitectura | A-C10-GYM-FMN-60X60 | Placa de Cielo Fibra Mineral 60x60 cm (m²) |  | m2 | C1010 | Tabiques interiores | GYM | Materiales de sistema drywall (gypsum) | Muros | A_GYM_Placa-de-Cielo-Fibra-Mineral_FMN-60X60 | IfcBuildingElementPart |  | A-C10-GYM | Agregado desde BASE_DE_DATOS_DION_completa.xlsx · POR VERIFICAR
A | Arquitectura | A-C10-GYM-PVC-60X60 | Placa de Cielo PVC Lavable 60x60 (Asepsia) m² |  | m2 | C1010 | Tabiques interiores | GYM | Materiales de sistema drywall (gypsum) | Muros | A_GYM_Placa-de-Cielo-PVC-Lavable-6_PVC-60X60 | IfcBuildingElementPart |  | A-C10-GYM | Agregado desde BASE_DE_DATOS_DION_completa.xlsx · POR VERIFICAR
A | Arquitectura | A-C10-GYM-VIN-60X60 | Placa Cielo Yeso Vinil Lavable 60x60 cm (m²) |  | m2 | C1010 | Tabiques interiores | GYM | Materiales de sistema drywall (gypsum) | Muros | A_GYM_Placa-Cielo-Yeso-Vinil-Lavab_VIN-60X60 | IfcBuildingElementPart |  | A-C10-GYM | Agregado desde BASE_DE_DATOS_DION_completa.xlsx · POR VERIFICAR
A | Arquitectura | A-C10-PUE-BAT-MDF-060X210 | Puerta batiente tamborada MDF lacada | 60x210 cm | u | C1020 | Puertas interiores | PUE | Puertas interiores | Puertas | A_PUE_Puerta-batiente-tamborada-MDF-lacada_60x210 | IfcDoor | 23-17 11 00 | A-C10-PUE
A | Arquitectura | A-C10-PUE-BAT-MDF-070X210 | Puerta batiente tamborada MDF lacada | 70x210 cm | u | C1020 | Puertas interiores | PUE | Puertas interiores | Puertas | A_PUE_Puerta-batiente-tamborada-MDF-lacada_70x210 | IfcDoor | 23-17 11 00 | A-C10-PUE
A | Arquitectura | A-C10-PUE-BAT-MDF-080X210 | Puerta batiente tamborada MDF lacada | 80x210 cm | u | C1020 | Puertas interiores | PUE | Puertas interiores | Puertas | A_PUE_Puerta-batiente-tamborada-MDF-lacada_80x210 | IfcDoor | 23-17 11 00 | A-C10-PUE
A | Arquitectura | A-C10-PUE-BAT-MDF-090X210 | Puerta batiente tamborada MDF lacada | 90x210 cm | u | C1020 | Puertas interiores | PUE | Puertas interiores | Puertas | A_PUE_Puerta-batiente-tamborada-MDF-lacada_90x210 | IfcDoor | 23-17 11 00 | A-C10-PUE | NTE INEN 2309: paso libre ≥ 90 cm accesible
A | Arquitectura | A-C10-PUE-BAT-MDF-100X210 | Puerta batiente tamborada MDF lacada | 100x210 cm | u | C1020 | Puertas interiores | PUE | Puertas interiores | Puertas | A_PUE_Puerta-batiente-tamborada-MDF-lacada_100x210 | IfcDoor | 23-17 11 00 | A-C10-PUE | NTE INEN 2309: paso libre ≥ 90 cm accesible
A | Arquitectura | A-C10-PUE-BAT-MAD-060X210 | Puerta batiente madera sólida | 60x210 cm | u | C1020 | Puertas interiores | PUE | Puertas interiores | Puertas | A_PUE_Puerta-batiente-madera-solida_60x210 | IfcDoor | 23-17 11 00 | A-C10-PUE
A | Arquitectura | A-C10-PUE-BAT-MAD-070X210 | Puerta batiente madera sólida | 70x210 cm | u | C1020 | Puertas interiores | PUE | Puertas interiores | Puertas | A_PUE_Puerta-batiente-madera-solida_70x210 | IfcDoor | 23-17 11 00 | A-C10-PUE
A | Arquitectura | A-C10-PUE-BAT-MAD-080X210 | Puerta batiente madera sólida | 80x210 cm | u | C1020 | Puertas interiores | PUE | Puertas interiores | Puertas | A_PUE_Puerta-batiente-madera-solida_80x210 | IfcDoor | 23-17 11 00 | A-C10-PUE
A | Arquitectura | A-C10-PUE-BAT-MAD-090X210 | Puerta batiente madera sólida | 90x210 cm | u | C1020 | Puertas interiores | PUE | Puertas interiores | Puertas | A_PUE_Puerta-batiente-madera-solida_90x210 | IfcDoor | 23-17 11 00 | A-C10-PUE | NTE INEN 2309: paso libre ≥ 90 cm accesible
A | Arquitectura | A-C10-PUE-BAT-MAD-100X210 | Puerta batiente madera sólida | 100x210 cm | u | C1020 | Puertas interiores | PUE | Puertas interiores | Puertas | A_PUE_Puerta-batiente-madera-solida_100x210 | IfcDoor | 23-17 11 00 | A-C10-PUE | NTE INEN 2309: paso libre ≥ 90 cm accesible
A | Arquitectura | A-C10-PUE-BAT-TAM-060X210 | Puerta batiente tamborada con chapa de madera | 60x210 cm | u | C1020 | Puertas interiores | PUE | Puertas interiores | Puertas | A_PUE_Puerta-batiente-tamborada-con-chapa-de_60x210 | IfcDoor | 23-17 11 00 | A-C10-PUE
A | Arquitectura | A-C10-PUE-BAT-TAM-070X210 | Puerta batiente tamborada con chapa de madera | 70x210 cm | u | C1020 | Puertas interiores | PUE | Puertas interiores | Puertas | A_PUE_Puerta-batiente-tamborada-con-chapa-de_70x210 | IfcDoor | 23-17 11 00 | A-C10-PUE
A | Arquitectura | A-C10-PUE-BAT-TAM-080X210 | Puerta batiente tamborada con chapa de madera | 80x210 cm | u | C1020 | Puertas interiores | PUE | Puertas interiores | Puertas | A_PUE_Puerta-batiente-tamborada-con-chapa-de_80x210 | IfcDoor | 23-17 11 00 | A-C10-PUE
A | Arquitectura | A-C10-PUE-BAT-TAM-090X210 | Puerta batiente tamborada con chapa de madera | 90x210 cm | u | C1020 | Puertas interiores | PUE | Puertas interiores | Puertas | A_PUE_Puerta-batiente-tamborada-con-chapa-de_90x210 | IfcDoor | 23-17 11 00 | A-C10-PUE | NTE INEN 2309: paso libre ≥ 90 cm accesible
A | Arquitectura | A-C10-PUE-BAT-TAM-100X210 | Puerta batiente tamborada con chapa de madera | 100x210 cm | u | C1020 | Puertas interiores | PUE | Puertas interiores | Puertas | A_PUE_Puerta-batiente-tamborada-con-chapa-de_100x210 | IfcDoor | 23-17 11 00 | A-C10-PUE | NTE INEN 2309: paso libre ≥ 90 cm accesible
A | Arquitectura | A-C10-PUE-BDB-MDF-120X210 | Puerta batiente doble hoja MDF | 120x210 cm | u | C1020 | Puertas interiores | PUE | Puertas interiores | Puertas | A_PUE_Puerta-batiente-doble-hoja-MDF_120x210 | IfcDoor | 23-17 11 00 | A-C10-PUE
A | Arquitectura | A-C10-PUE-BDB-MDF-140X210 | Puerta batiente doble hoja MDF | 140x210 cm | u | C1020 | Puertas interiores | PUE | Puertas interiores | Puertas | A_PUE_Puerta-batiente-doble-hoja-MDF_140x210 | IfcDoor | 23-17 11 00 | A-C10-PUE
A | Arquitectura | A-C10-PUE-BDB-MDF-160X210 | Puerta batiente doble hoja MDF | 160x210 cm | u | C1020 | Puertas interiores | PUE | Puertas interiores | Puertas | A_PUE_Puerta-batiente-doble-hoja-MDF_160x210 | IfcDoor | 23-17 11 00 | A-C10-PUE
A | Arquitectura | A-C10-PUE-BDB-MDF-180X210 | Puerta batiente doble hoja MDF | 180x210 cm | u | C1020 | Puertas interiores | PUE | Puertas interiores | Puertas | A_PUE_Puerta-batiente-doble-hoja-MDF_180x210 | IfcDoor | 23-17 11 00 | A-C10-PUE
A | Arquitectura | A-C10-PUE-COR-MDF-080X210 | Puerta corrediza (granero/empotrada) MDF | 80x210 cm | u | C1020 | Puertas interiores | PUE | Puertas interiores | Puertas | A_PUE_Puerta-corrediza-granero-empotrada-MDF_80x210 | IfcDoor | 23-17 11 00 | A-C10-PUE
A | Arquitectura | A-C10-PUE-COR-MDF-090X210 | Puerta corrediza (granero/empotrada) MDF | 90x210 cm | u | C1020 | Puertas interiores | PUE | Puertas interiores | Puertas | A_PUE_Puerta-corrediza-granero-empotrada-MDF_90x210 | IfcDoor | 23-17 11 00 | A-C10-PUE
A | Arquitectura | A-C10-PUE-COR-MDF-100X210 | Puerta corrediza (granero/empotrada) MDF | 100x210 cm | u | C1020 | Puertas interiores | PUE | Puertas interiores | Puertas | A_PUE_Puerta-corrediza-granero-empotrada-MDF_100x210 | IfcDoor | 23-17 11 00 | A-C10-PUE
A | Arquitectura | A-C10-PUE-COR-MDF-120X210 | Puerta corrediza (granero/empotrada) MDF | 120x210 cm | u | C1020 | Puertas interiores | PUE | Puertas interiores | Puertas | A_PUE_Puerta-corrediza-granero-empotrada-MDF_120x210 | IfcDoor | 23-17 11 00 | A-C10-PUE
A | Arquitectura | A-C10-PUE-BAT-PVC-060X210 | Puerta de PVC para baño | 60x210 cm | u | C1020 | Puertas interiores | PUE | Puertas interiores | Puertas | A_PUE_Puerta-de-PVC-para-bano_60x210 | IfcDoor | 23-17 11 00 | A-C10-PUE
A | Arquitectura | A-C10-PUE-BAT-PVC-070X210 | Puerta de PVC para baño | 70x210 cm | u | C1020 | Puertas interiores | PUE | Puertas interiores | Puertas | A_PUE_Puerta-de-PVC-para-bano_70x210 | IfcDoor | 23-17 11 00 | A-C10-PUE
A | Arquitectura | A-C10-PUE-BAT-PVC-080X210 | Puerta de PVC para baño | 80x210 cm | u | C1020 | Puertas interiores | PUE | Puertas interiores | Puertas | A_PUE_Puerta-de-PVC-para-bano_80x210 | IfcDoor | 23-17 11 00 | A-C10-PUE
A | Arquitectura | A-C10-PUE-BAT-ALM-090X210 | Puerta de aluminio y vidrio | 90x210 cm | u | C1020 | Puertas interiores | PUE | Puertas interiores | Puertas | A_PUE_Puerta-de-aluminio-y-vidrio_90x210 | IfcDoor | 23-17 11 00 | A-C10-PUE
A | Arquitectura | A-C10-PUE-BAT-ALM-100X210 | Puerta de aluminio y vidrio | 100x210 cm | u | C1020 | Puertas interiores | PUE | Puertas interiores | Puertas | A_PUE_Puerta-de-aluminio-y-vidrio_100x210 | IfcDoor | 23-17 11 00 | A-C10-PUE
A | Arquitectura | A-C10-PUE-BAT-ALM-120X210 | Puerta de aluminio y vidrio | 120x210 cm | u | C1020 | Puertas interiores | PUE | Puertas interiores | Puertas | A_PUE_Puerta-de-aluminio-y-vidrio_120x210 | IfcDoor | 23-17 11 00 | A-C10-PUE
A | Arquitectura | A-C10-PUE-BAT-HOS-090X210 | Puerta hospitalaria HPL con mirilla y protección | 90x210 cm | u | C1020 | Puertas interiores | PUE | Puertas interiores | Puertas | A_PUE_Puerta-hospitalaria-HPL-con-mirilla-y_90x210 | IfcDoor | 23-17 11 00 | A-C10-PUE | consultorio/hospitalización
A | Arquitectura | A-C10-PUE-BAT-HOS-100X210 | Puerta hospitalaria HPL con mirilla y protección | 100x210 cm | u | C1020 | Puertas interiores | PUE | Puertas interiores | Puertas | A_PUE_Puerta-hospitalaria-HPL-con-mirilla-y_100x210 | IfcDoor | 23-17 11 00 | A-C10-PUE | consultorio/hospitalización
A | Arquitectura | A-C10-PUE-VAI-HOS-120X210 | Puerta vaivén doble hoja hospitalaria (camillas) | 120x210 cm | u | C1020 | Puertas interiores | PUE | Puertas interiores | Puertas | A_PUE_Puerta-vaiven-doble-hoja-hospitalaria_120x210 | IfcDoor | 23-17 11 00 | A-C10-PUE | paso de camillas ≥ 1.40 m
A | Arquitectura | A-C10-PUE-VAI-HOS-140X210 | Puerta vaivén doble hoja hospitalaria (camillas) | 140x210 cm | u | C1020 | Puertas interiores | PUE | Puertas interiores | Puertas | A_PUE_Puerta-vaiven-doble-hoja-hospitalaria_140x210 | IfcDoor | 23-17 11 00 | A-C10-PUE | paso de camillas ≥ 1.40 m
A | Arquitectura | A-C10-PUE-VAI-HOS-160X210 | Puerta vaivén doble hoja hospitalaria (camillas) | 160x210 cm | u | C1020 | Puertas interiores | PUE | Puertas interiores | Puertas | A_PUE_Puerta-vaiven-doble-hoja-hospitalaria_160x210 | IfcDoor | 23-17 11 00 | A-C10-PUE | paso de camillas ≥ 1.40 m
A | Arquitectura | A-C10-PUE-COR-HER-120X210 | Puerta corrediza hermética automática (quirófano) | 120x210 cm | u | C1020 | Puertas interiores | PUE | Puertas interiores | Puertas | A_PUE_Puerta-corrediza-hermetica-automatica_120x210 | IfcDoor | 23-17 11 00 | A-C10-PUE
A | Arquitectura | A-C10-PUE-COR-HER-150X210 | Puerta corrediza hermética automática (quirófano) | 150x210 cm | u | C1020 | Puertas interiores | PUE | Puertas interiores | Puertas | A_PUE_Puerta-corrediza-hermetica-automatica_150x210 | IfcDoor | 23-17 11 00 | A-C10-PUE
A | Arquitectura | A-C10-PUE-PCF-RF60-090X210 | Puerta cortafuego RF-60 metálica con cierrapuertas | 90x210 cm | u | C1020 | Puertas interiores | PUE | Puertas interiores | Puertas | A_PUE_Puerta-cortafuego-RF-60-metalica-con-c_90x210 | IfcDoor | 23-17 11 00 | A-C10-PUE | núcleo de escaleras
A | Arquitectura | A-C10-PUE-PCF-RF90-090X210 | Puerta cortafuego RF-90 metálica | 90x210 cm | u | C1020 | Puertas interiores | PUE | Puertas interiores | Puertas | A_PUE_Puerta-cortafuego-RF-90-metalica_90x210 | IfcDoor | 23-17 11 00 | A-C10-PUE
A | Arquitectura | A-C10-PUE-PCF-RF60-100X210 | Puerta cortafuego RF-60 metálica con cierrapuertas | 100x210 cm | u | C1020 | Puertas interiores | PUE | Puertas interiores | Puertas | A_PUE_Puerta-cortafuego-RF-60-metalica-con-c_100x210 | IfcDoor | 23-17 11 00 | A-C10-PUE | núcleo de escaleras
A | Arquitectura | A-C10-PUE-PCF-RF90-100X210 | Puerta cortafuego RF-90 metálica | 100x210 cm | u | C1020 | Puertas interiores | PUE | Puertas interiores | Puertas | A_PUE_Puerta-cortafuego-RF-90-metalica_100x210 | IfcDoor | 23-17 11 00 | A-C10-PUE
A | Arquitectura | A-C10-PUE-PCF-RF60-180X210 | Puerta cortafuego doble hoja RF-60 | 180x210 cm | u | C1020 | Puertas interiores | PUE | Puertas interiores | Puertas | A_PUE_Puerta-cortafuego-doble-hoja-RF-60_180x210 | IfcDoor | 23-17 11 00 | A-C10-PUE
A | Arquitectura | A-C10-PUE-PLG-PVC-060X210 | Puerta plegable de PVC (acordeón) | 60x210 cm | u | C1020 | Puertas interiores | PUE | Puertas interiores | Puertas | A_PUE_Puerta-plegable-de-PVC-acordeon_60x210 | IfcDoor | 23-17 11 00 | A-C10-PUE
A | Arquitectura | A-C10-PUE-PLG-PVC-080X210 | Puerta plegable de PVC (acordeón) | 80x210 cm | u | C1020 | Puertas interiores | PUE | Puertas interiores | Puertas | A_PUE_Puerta-plegable-de-PVC-acordeon_80x210 | IfcDoor | 23-17 11 00 | A-C10-PUE
A | Arquitectura | A-C10-PUE-PLG-PVC-120X210 | Puerta plegable de PVC (acordeón) | 120x210 cm | u | C1020 | Puertas interiores | PUE | Puertas interiores | Puertas | A_PUE_Puerta-plegable-de-PVC-acordeon_120x210 | IfcDoor | 23-17 11 00 | A-C10-PUE
A | Arquitectura | A-C10-PUE-PB-RX-080X210 | Puerta plomada para rayos X (Pb 2 mm) | 80x210 cm | u | C1020 | Puertas interiores | PUE | Puertas interiores | Puertas | A_PUE_Puerta-plomada-para-rayos-X-Pb-2-mm_80x210 | IfcDoor | 23-17 11 00 | A-C10-PUE
A | Arquitectura | A-C10-PUE-PB-RX-090X210 | Puerta plomada para rayos X (Pb 2 mm) | 90x210 cm | u | C1020 | Puertas interiores | PUE | Puertas interiores | Puertas | A_PUE_Puerta-plomada-para-rayos-X-Pb-2-mm_90x210 | IfcDoor | 23-17 11 00 | A-C10-PUE
A | Arquitectura | A-C10-PUE-REG-ACE-060X060 | Puerta de registro/ducto metálica | 60x60 cm | u | C1020 | Puertas interiores | PUE | Puertas interiores | Puertas | A_PUE_Puerta-de-registro-ducto-metalica_60x60 | IfcDoor | 23-17 11 00 | A-C10-PUE
A | Arquitectura | A-C10-PUE-REG-ACE-080X210 | Puerta de registro/ducto metálica | 80x210 cm | u | C1020 | Puertas interiores | PUE | Puertas interiores | Puertas | A_PUE_Puerta-de-registro-ducto-metalica_80x210 | IfcDoor | 23-17 11 00 | A-C10-PUE
A | Arquitectura | A-C10-PUE-REG-ACE-100X210 | Puerta de registro/ducto metálica | 100x210 cm | u | C1020 | Puertas interiores | PUE | Puertas interiores | Puertas | A_PUE_Puerta-de-registro-ducto-metalica_100x210 | IfcDoor | 23-17 11 00 | A-C10-PUE
A | Arquitectura | A-C10-VIN-VNT-060X040 | Ventanilla de atención con vidrio y pasaobjetos | 60x40 cm | u | C1020 | Puertas interiores | VIN | Ventanas interiores / ventanillas | Ventanas | A_VIN_Ventanilla-de-atencion-con-vidrio-y-pa_60x40 | IfcWindow |  | A-C10-VIN
A | Arquitectura | A-C10-VIN-VNT-100X060 | Ventanilla de atención con vidrio y pasaobjetos | 100x60 cm | u | C1020 | Puertas interiores | VIN | Ventanas interiores / ventanillas | Ventanas | A_VIN_Ventanilla-de-atencion-con-vidrio-y-pa_100x60 | IfcWindow |  | A-C10-VIN
A | Arquitectura | A-C10-VIN-VNT-120X100 | Ventanilla de atención con vidrio y pasaobjetos | 120x100 cm | u | C1020 | Puertas interiores | VIN | Ventanas interiores / ventanillas | Ventanas | A_VIN_Ventanilla-de-atencion-con-vidrio-y-pa_120x100 | IfcWindow |  | A-C10-VIN
A | Arquitectura | A-C10-VIN-PAS-040X040 | Pasaobjetos/esclusa de acero inoxidable | 40x40 cm | u | C1020 | Puertas interiores | VIN | Ventanas interiores / ventanillas | Ventanas | A_VIN_Pasaobjetos-esclusa-de-acero-inoxidabl_40x40 | IfcWindow |  | A-C10-VIN | laboratorio, farmacia, esterilización
A | Arquitectura | A-C10-VIN-PAS-060X060 | Pasaobjetos/esclusa de acero inoxidable | 60x60 cm | u | C1020 | Puertas interiores | VIN | Ventanas interiores / ventanillas | Ventanas | A_VIN_Pasaobjetos-esclusa-de-acero-inoxidabl_60x60 | IfcWindow |  | A-C10-VIN | laboratorio, farmacia, esterilización
A | Arquitectura | A-C10-ACS-BAP-060 | Barra de apoyo recta inox Ø32 mm | 60 cm | u | C1030 | Accesorios interiores (fittings) | ACS | Accesorios de baño y protección | Modelo genérico / Aparatos | A_ACS_Barra-de-apoyo-recta-inox-32-mm_060 | IfcDiscreteAccessory | 23-21 25 00 | A-C10-ACS
A | Arquitectura | A-C10-ACS-BAP-090 | Barra de apoyo recta inox Ø32 mm | 90 cm | u | C1030 | Accesorios interiores (fittings) | ACS | Accesorios de baño y protección | Modelo genérico / Aparatos | A_ACS_Barra-de-apoyo-recta-inox-32-mm_090 | IfcDiscreteAccessory | 23-21 25 00 | A-C10-ACS
A | Arquitectura | A-C10-ACS-BAP-ABT | Barra de apoyo abatible inox | 75 cm | u | C1030 | Accesorios interiores (fittings) | ACS | Accesorios de baño y protección | Modelo genérico / Aparatos | A_ACS_Barra-de-apoyo-abatible-inox | IfcDiscreteAccessory | 23-21 25 00 | A-C10-ACS
A | Arquitectura | A-C10-ACS-BAP-L | Barra de apoyo en L inox (ducha) | 60x60 cm | u | C1030 | Accesorios interiores (fittings) | ACS | Accesorios de baño y protección | Modelo genérico / Aparatos | A_ACS_Barra-de-apoyo-en-L-inox-ducha | IfcDiscreteAccessory | 23-21 25 00 | A-C10-ACS
A | Arquitectura | A-C10-ACS-ESP-060X090 | Espejo 6 mm con bisel | 60x90 cm | u | C1030 | Accesorios interiores (fittings) | ACS | Accesorios de baño y protección | Modelo genérico / Aparatos | A_ACS_Espejo-6-mm-con-bisel_060X090 | IfcDiscreteAccessory | 23-21 25 00 | A-C10-ACS
A | Arquitectura | A-C10-ACS-ESP-ACC | Espejo basculante accesible | 60x90 cm | u | C1030 | Accesorios interiores (fittings) | ACS | Accesorios de baño y protección | Modelo genérico / Aparatos | A_ACS_Espejo-basculante-accesible | IfcDiscreteAccessory | 23-21 25 00 | A-C10-ACS
A | Arquitectura | A-C10-ACS-ESP-120X090 | Espejo de tocador | 120x90 cm | u | C1030 | Accesorios interiores (fittings) | ACS | Accesorios de baño y protección | Modelo genérico / Aparatos | A_ACS_Espejo-de-tocador_120X090 | IfcDiscreteAccessory | 23-21 25 00 | A-C10-ACS
A | Arquitectura | A-C10-ACS-DPH | Dispensador de papel higiénico jumbo |  | u | C1030 | Accesorios interiores (fittings) | ACS | Accesorios de baño y protección | Modelo genérico / Aparatos | A_ACS_Dispensador-de-papel-higienico-jumbo | IfcDiscreteAccessory | 23-21 25 00 | A-C10-ACS
A | Arquitectura | A-C10-ACS-DPT | Dispensador de toallas de papel |  | u | C1030 | Accesorios interiores (fittings) | ACS | Accesorios de baño y protección | Modelo genérico / Aparatos | A_ACS_Dispensador-de-toallas-de-papel | IfcDiscreteAccessory | 23-21 25 00 | A-C10-ACS
A | Arquitectura | A-C10-ACS-DJB | Dispensador de jabón líquido |  | u | C1030 | Accesorios interiores (fittings) | ACS | Accesorios de baño y protección | Modelo genérico / Aparatos | A_ACS_Dispensador-de-jabon-liquido | IfcDiscreteAccessory | 23-21 25 00 | A-C10-ACS
A | Arquitectura | A-C10-ACS-DGE | Dispensador de gel antibacterial |  | u | C1030 | Accesorios interiores (fittings) | ACS | Accesorios de baño y protección | Modelo genérico / Aparatos | A_ACS_Dispensador-de-gel-antibacterial | IfcDiscreteAccessory | 23-21 25 00 | A-C10-ACS
A | Arquitectura | A-C10-ACS-SEC | Secador de manos eléctrico | 1800 W | u | C1030 | Accesorios interiores (fittings) | ACS | Accesorios de baño y protección | Modelo genérico / Aparatos | A_ACS_Secador-de-manos-electrico | IfcDiscreteAccessory | 23-21 25 00 | A-C10-ACS
A | Arquitectura | A-C10-ACS-CMB | Cambiador de pañales abatible | 86x56 cm | u | C1030 | Accesorios interiores (fittings) | ACS | Accesorios de baño y protección | Modelo genérico / Aparatos | A_ACS_Cambiador-de-panales-abatible | IfcDiscreteAccessory | 23-21 25 00 | A-C10-ACS
A | Arquitectura | A-C10-ACS-TOA | Toallero de barra | 60 cm | u | C1030 | Accesorios interiores (fittings) | ACS | Accesorios de baño y protección | Modelo genérico / Aparatos | A_ACS_Toallero-de-barra | IfcDiscreteAccessory | 23-21 25 00 | A-C10-ACS
A | Arquitectura | A-C10-ACS-JAB | Jabonera empotrada cerámica |  | u | C1030 | Accesorios interiores (fittings) | ACS | Accesorios de baño y protección | Modelo genérico / Aparatos | A_ACS_Jabonera-empotrada-ceramica | IfcDiscreteAccessory | 23-21 25 00 | A-C10-ACS
A | Arquitectura | A-C10-ACS-GAN | Gancho/percha |  | u | C1030 | Accesorios interiores (fittings) | ACS | Accesorios de baño y protección | Modelo genérico / Aparatos | A_ACS_Gancho-percha | IfcDiscreteAccessory | 23-21 25 00 | A-C10-ACS
A | Arquitectura | A-C10-ACS-BAS | Basurero de pedal inox | 12 L | u | C1030 | Accesorios interiores (fittings) | ACS | Accesorios de baño y protección | Modelo genérico / Aparatos | A_ACS_Basurero-de-pedal-inox | IfcDiscreteAccessory | 23-21 25 00 | A-C10-ACS
A | Arquitectura | A-C10-ACS-PRE | Protector de esquina (cantonera) PVC | h 120 cm | u | C1030 | Accesorios interiores (fittings) | ACS | Accesorios de baño y protección | Modelo genérico / Aparatos | A_ACS_Protector-de-esquina-cantonera-PVC | IfcDiscreteAccessory | 23-21 25 00 | A-C10-ACS
A | Arquitectura | A-C10-ACS-PGO | Pasamanos/protector de pared hospitalario | h 90 cm | m | C1030 | Accesorios interiores (fittings) | ACS | Accesorios de baño y protección | Modelo genérico / Aparatos | A_ACS_Pasamanos-protector-de-pared-hospitala | IfcDiscreteAccessory | 23-21 25 00 | A-C10-ACS
A | Arquitectura | A-C10-ACS-LOC-4P | Locker metálico 4 puertas | 30x45x180 cm | u | C1030 | Accesorios interiores (fittings) | ACS | Accesorios de baño y protección | Modelo genérico / Aparatos | A_ACS_Locker-metalico-4-puertas_4P | IfcDiscreteAccessory | 23-21 25 00 | A-C10-ACS
A | Arquitectura | A-C10-ACS-LOC-1P | Locker metálico 1 puerta | 30x45x180 cm | u | C1030 | Accesorios interiores (fittings) | ACS | Accesorios de baño y protección | Modelo genérico / Aparatos | A_ACS_Locker-metalico-1-puerta_1P | IfcDiscreteAccessory | 23-21 25 00 | A-C10-ACS
A | Arquitectura | A-C10-ACS-TAQ | Asiento abatible de ducha accesible |  | u | C1030 | Accesorios interiores (fittings) | ACS | Accesorios de baño y protección | Modelo genérico / Aparatos | A_ACS_Asiento-abatible-de-ducha-accesible | IfcDiscreteAccessory | 23-21 25 00 | A-C10-ACS
A | Arquitectura | A-C10-ZOC-POR-100 | Barredera de porcelanato | h 10 cm | m | C1030 | Accesorios interiores (fittings) | ZOC | Zócalos y barrederas | Barridos de muro / Modelo genérico | A_ZOC_Barredera-de-porcelanato_100 | IfcCovering.SKIRTINGBOARD | 23-15 25 00 | A-C10-ZOC
A | Arquitectura | A-C10-ZOC-CER-080 | Barredera cerámica | h 8 cm | m | C1030 | Accesorios interiores (fittings) | ZOC | Zócalos y barrederas | Barridos de muro / Modelo genérico | A_ZOC_Barredera-ceramica_080 | IfcCovering.SKIRTINGBOARD | 23-15 25 00 | A-C10-ZOC
A | Arquitectura | A-C10-ZOC-MAD-070 | Barredera de madera | h 7 cm | m | C1030 | Accesorios interiores (fittings) | ZOC | Zócalos y barrederas | Barridos de muro / Modelo genérico | A_ZOC_Barredera-de-madera_070 | IfcCovering.SKIRTINGBOARD | 23-15 25 00 | A-C10-ZOC
A | Arquitectura | A-C10-ZOC-PVC-070 | Barredera PVC/vinil | h 7 cm | m | C1030 | Accesorios interiores (fittings) | ZOC | Zócalos y barrederas | Barridos de muro / Modelo genérico | A_ZOC_Barredera-PVC-vinil_070 | IfcCovering.SKIRTINGBOARD | 23-15 25 00 | A-C10-ZOC
A | Arquitectura | A-C10-ZOC-ALM-060 | Zócalo de aluminio | h 6 cm | m | C1030 | Accesorios interiores (fittings) | ZOC | Zócalos y barrederas | Barridos de muro / Modelo genérico | A_ZOC_Zocalo-de-aluminio_060 | IfcCovering.SKIRTINGBOARD | 23-15 25 00 | A-C10-ZOC
A | Arquitectura | A-C10-ZOC-VIN-SAN | Zócalo sanitario media caña vinílico | h 10 cm + curva R 3 cm | m | C1030 | Accesorios interiores (fittings) | ZOC | Zócalos y barrederas | Barridos de muro / Modelo genérico | A_ZOC_Zocalo-sanitario-media-cana-vinilico | IfcCovering.SKIRTINGBOARD | 23-15 25 00 | A-C10-ZOC | hospitales: media caña obligatoria en áreas críticas (MSP)
A | Arquitectura | A-C10-ZOC-EPX-SAN | Zócalo sanitario epóxico media caña | h 10 cm | m | C1030 | Accesorios interiores (fittings) | ZOC | Zócalos y barrederas | Barridos de muro / Modelo genérico | A_ZOC_Zocalo-sanitario-epoxico-media-cana | IfcCovering.SKIRTINGBOARD | 23-15 25 00 | A-C10-ZOC | hospitales: media caña obligatoria en áreas críticas (MSP)
A | Arquitectura | A-C10-ZOC-MRM-100 | Barredera de mármol | h 10 cm | m | C1030 | Accesorios interiores (fittings) | ZOC | Zócalos y barrederas | Barridos de muro / Modelo genérico | A_ZOC_Barredera-de-marmol_100 | IfcCovering.SKIRTINGBOARD | 23-15 25 00 | A-C10-ZOC
A | Arquitectura | A-C10-ZOC-GRN-100 | Barredera de granito | h 10 cm | m | C1030 | Accesorios interiores (fittings) | ZOC | Zócalos y barrederas | Barridos de muro / Modelo genérico | A_ZOC_Barredera-de-granito_100 | IfcCovering.SKIRTINGBOARD | 23-15 25 00 | A-C10-ZOC
A | Arquitectura | A-C10-MMP-VTP-COR | Mampara de Baño Vidrio Templado 8 mm Corrediza (Ducha) |  | U | C1030 | Accesorios interiores (fittings) | MMP | Mamparas y divisiones de baño | Modelo genérico | A_MMP_Mampara-de-Bano-Vidrio-Templ_VTP-COR | IfcBuildingElementProxy |  | A-C10-MMP | Agregado desde BASE_DE_DATOS_DION_completa.xlsx · POR VERIFICAR
A | Arquitectura | A-C10-MMP-VTP-BAT | Mampara de Baño Vidrio Templado Batiente (Ducha) |  | U | C1030 | Accesorios interiores (fittings) | MMP | Mamparas y divisiones de baño | Modelo genérico | A_MMP_Mampara-de-Bano-Vidrio-Templ_VTP-BAT | IfcBuildingElementProxy |  | A-C10-MMP | Agregado desde BASE_DE_DATOS_DION_completa.xlsx · POR VERIFICAR
A | Arquitectura | A-C20-ESC-FND-REC-120 | Escalera de hormigón recta | ancho 1.20 · H 28 · CH 17.5 | u | C2010 | Escaleras | ESC | Escaleras (Stairs) | Escaleras | A_ESC_Escalera-de-hormigon-recta_120 | IfcStair | 23-13 31 00 | A-C20-ESC | NTE INEN 2249 · NEC-HS-AU · 2CH+H = 62–64 cm
A | Arquitectura | A-C20-ESC-FND-U-120 | Escalera de hormigón en U (2 tramos) | ancho 1.20 · H 28 · CH 17.5 | u | C2010 | Escaleras | ESC | Escaleras (Stairs) | Escaleras | A_ESC_Escalera-de-hormigon-en-U-2-tramos_120 | IfcStair | 23-13 31 00 | A-C20-ESC | NTE INEN 2249 · NEC-HS-AU · 2CH+H = 62–64 cm
A | Arquitectura | A-C20-ESC-FND-L-100 | Escalera de hormigón en L | ancho 1.00 · H 28 · CH 18 | u | C2010 | Escaleras | ESC | Escaleras (Stairs) | Escaleras | A_ESC_Escalera-de-hormigon-en-L_100 | IfcStair | 23-13 31 00 | A-C20-ESC | NTE INEN 2249 · NEC-HS-AU · 2CH+H = 62–64 cm
A | Arquitectura | A-C20-ESC-FND-U-150 | Escalera de evacuación hormigón en U | ancho 1.50 · H 30 · CH 17 | u | C2010 | Escaleras | ESC | Escaleras (Stairs) | Escaleras | A_ESC_Escalera-de-evacuacion-hormigon-en-U_150 | IfcStair | 23-13 31 00 | A-C20-ESC | NTE INEN 2249 · NEC-HS-AU · 2CH+H = 62–64 cm
A | Arquitectura | A-C20-ESC-FND-PRE-120 | Escalera prefabricada de hormigón | ancho 1.20 | u | C2010 | Escaleras | ESC | Escaleras (Stairs) | Escaleras | A_ESC_Escalera-prefabricada-de-hormigon_120 | IfcStair | 23-13 31 00 | A-C20-ESC | NTE INEN 2249 · NEC-HS-AU · 2CH+H = 62–64 cm
A | Arquitectura | A-C20-ESC-ACE-REC-100 | Escalera metálica recta con peldaño de plancha antideslizante | ancho 1.00 · H 28 · CH 18 | u | C2010 | Escaleras | ESC | Escaleras (Stairs) | Escaleras | A_ESC_Escalera-metalica-recta-con-peldano-de_100 | IfcStair | 23-13 31 00 | A-C20-ESC | NTE INEN 2249 · NEC-HS-AU · 2CH+H = 62–64 cm
A | Arquitectura | A-C20-ESC-ACE-HEL-160 | Escalera helicoidal (caracol) metálica | Ø 1.60 m | u | C2010 | Escaleras | ESC | Escaleras (Stairs) | Escaleras | A_ESC_Escalera-helicoidal-caracol-metalica_160 | IfcStair | 23-13 31 00 | A-C20-ESC | NTE INEN 2249 · NEC-HS-AU · 2CH+H = 62–64 cm
A | Arquitectura | A-C20-ESC-ACE-EME-120 | Escalera de emergencia metálica exterior | ancho 1.20 | u | C2010 | Escaleras | ESC | Escaleras (Stairs) | Escaleras | A_ESC_Escalera-de-emergencia-metalica-exteri_120 | IfcStair | 23-13 31 00 | A-C20-ESC | NTE INEN 2249 · NEC-HS-AU · 2CH+H = 62–64 cm
A | Arquitectura | A-C20-ESC-MAD-REC-090 | Escalera de madera recta | ancho 0.90 | u | C2010 | Escaleras | ESC | Escaleras (Stairs) | Escaleras | A_ESC_Escalera-de-madera-recta_090 | IfcStair | 23-13 31 00 | A-C20-ESC | NTE INEN 2249 · NEC-HS-AU · 2CH+H = 62–64 cm
A | Arquitectura | A-C20-ESC-ACE-MAR-060 | Escalera marinera (gato) con jaula | ancho 0.60 | u | C2010 | Escaleras | ESC | Escaleras (Stairs) | Escaleras | A_ESC_Escalera-marinera-gato-con-jaula_060 | IfcStair | 23-13 31 00 | A-C20-ESC | NTE INEN 2249 · NEC-HS-AU · 2CH+H = 62–64 cm
A | Arquitectura | A-C20-ESC-ACE-FLO-100 | Escalera de zanca central con peldaños flotantes | ancho 1.00 | u | C2010 | Escaleras | ESC | Escaleras (Stairs) | Escaleras | A_ESC_Escalera-de-zanca-central-con-peldanos_100 | IfcStair | 23-13 31 00 | A-C20-ESC | NTE INEN 2249 · NEC-HS-AU · 2CH+H = 62–64 cm
A | Arquitectura | A-C20-PEL-POR-120 | Peldaño de porcelanato antideslizante con nariz | huella 30 · ancho 1.20 | m | C2010 | Escaleras | PEL | Acabado de peldaños | Escaleras / Modelo genérico | A_PEL_Peldano-de-porcelanato-antideslizante_120 | IfcCovering.FLOORING |  | A-C20-PEL
A | Arquitectura | A-C20-PEL-GRN-120 | Peldaño de granito flameado | huella 30 · ancho 1.20 | m | C2010 | Escaleras | PEL | Acabado de peldaños | Escaleras / Modelo genérico | A_PEL_Peldano-de-granito-flameado_120 | IfcCovering.FLOORING |  | A-C20-PEL
A | Arquitectura | A-C20-PEL-MAD-120 | Peldaño de madera | huella 30 · ancho 1.20 | m | C2010 | Escaleras | PEL | Acabado de peldaños | Escaleras / Modelo genérico | A_PEL_Peldano-de-madera_120 | IfcCovering.FLOORING |  | A-C20-PEL
A | Arquitectura | A-C20-PEL-VIN-120 | Peldaño de vinil con nariz de aluminio | huella 30 · ancho 1.20 | m | C2010 | Escaleras | PEL | Acabado de peldaños | Escaleras / Modelo genérico | A_PEL_Peldano-de-vinil-con-nariz-de-aluminio_120 | IfcCovering.FLOORING |  | A-C20-PEL
A | Arquitectura | A-C20-PEL-CEM-120 | Peldaño de cemento paleteado con cantonera | huella 30 · ancho 1.20 | m | C2010 | Escaleras | PEL | Acabado de peldaños | Escaleras / Modelo genérico | A_PEL_Peldano-de-cemento-paleteado-con-canto_120 | IfcCovering.FLOORING |  | A-C20-PEL
A | Arquitectura | A-C20-PEL-MRM-120 | Peldaño de mármol | huella 30 · ancho 1.20 | m | C2010 | Escaleras | PEL | Acabado de peldaños | Escaleras / Modelo genérico | A_PEL_Peldano-de-marmol_120 | IfcCovering.FLOORING |  | A-C20-PEL
A | Arquitectura | A-C20-BAR-INX-VTP-090 | Baranda inox con vidrio templado 10 mm h=90 cm | h 90 cm | m | C2010 | Escaleras | BAR | Barandas y pasamanos (Railing) | Barandas | A_BAR_Baranda-inox-con-vidrio-templado-10-mm_90 | IfcRailing | 23-13 31 13 | A-C20-BAR
A | Arquitectura | A-C20-BAR-INX-VTP-100 | Baranda inox con vidrio templado 10 mm h=100 cm | h 100 cm | m | C2010 | Escaleras | BAR | Barandas y pasamanos (Railing) | Barandas | A_BAR_Baranda-inox-con-vidrio-templado-10-mm_100 | IfcRailing | 23-13 31 13 | A-C20-BAR | h ≥ 1.00 m en desniveles > 1 m (NEC-HS-AU/NTE INEN 2244)
A | Arquitectura | A-C20-BAR-INX-VTP-110 | Baranda inox con vidrio templado 10 mm h=110 cm | h 110 cm | m | C2010 | Escaleras | BAR | Barandas y pasamanos (Railing) | Barandas | A_BAR_Baranda-inox-con-vidrio-templado-10-mm_110 | IfcRailing | 23-13 31 13 | A-C20-BAR | h ≥ 1.00 m en desniveles > 1 m (NEC-HS-AU/NTE INEN 2244)
A | Arquitectura | A-C20-BAR-INX-TUB-090 | Baranda inox tubular Ø50 con 3 tensores h=90 cm | h 90 cm | m | C2010 | Escaleras | BAR | Barandas y pasamanos (Railing) | Barandas | A_BAR_Baranda-inox-tubular-50-con-3-tensores_90 | IfcRailing | 23-13 31 13 | A-C20-BAR
A | Arquitectura | A-C20-BAR-INX-TUB-100 | Baranda inox tubular Ø50 con 3 tensores h=100 cm | h 100 cm | m | C2010 | Escaleras | BAR | Barandas y pasamanos (Railing) | Barandas | A_BAR_Baranda-inox-tubular-50-con-3-tensores_100 | IfcRailing | 23-13 31 13 | A-C20-BAR | h ≥ 1.00 m en desniveles > 1 m (NEC-HS-AU/NTE INEN 2244)
A | Arquitectura | A-C20-BAR-INX-TUB-110 | Baranda inox tubular Ø50 con 3 tensores h=110 cm | h 110 cm | m | C2010 | Escaleras | BAR | Barandas y pasamanos (Railing) | Barandas | A_BAR_Baranda-inox-tubular-50-con-3-tensores_110 | IfcRailing | 23-13 31 13 | A-C20-BAR | h ≥ 1.00 m en desniveles > 1 m (NEC-HS-AU/NTE INEN 2244)
A | Arquitectura | A-C20-BAR-ACE-TUB-090 | Baranda tubo metálico pintado con barrotes c/10 cm h=90 cm | h 90 cm | m | C2010 | Escaleras | BAR | Barandas y pasamanos (Railing) | Barandas | A_BAR_Baranda-tubo-metalico-pintado-con-barr_90 | IfcRailing | 23-13 31 13 | A-C20-BAR
A | Arquitectura | A-C20-BAR-ACE-TUB-100 | Baranda tubo metálico pintado con barrotes c/10 cm h=100 cm | h 100 cm | m | C2010 | Escaleras | BAR | Barandas y pasamanos (Railing) | Barandas | A_BAR_Baranda-tubo-metalico-pintado-con-barr_100 | IfcRailing | 23-13 31 13 | A-C20-BAR | h ≥ 1.00 m en desniveles > 1 m (NEC-HS-AU/NTE INEN 2244)
A | Arquitectura | A-C20-BAR-ACE-TUB-110 | Baranda tubo metálico pintado con barrotes c/10 cm h=110 cm | h 110 cm | m | C2010 | Escaleras | BAR | Barandas y pasamanos (Railing) | Barandas | A_BAR_Baranda-tubo-metalico-pintado-con-barr_110 | IfcRailing | 23-13 31 13 | A-C20-BAR | h ≥ 1.00 m en desniveles > 1 m (NEC-HS-AU/NTE INEN 2244)
A | Arquitectura | A-C20-BAR-ALM-VLM-090 | Baranda aluminio con vidrio laminado 5+5 h=90 cm | h 90 cm | m | C2010 | Escaleras | BAR | Barandas y pasamanos (Railing) | Barandas | A_BAR_Baranda-aluminio-con-vidrio-laminado-5_90 | IfcRailing | 23-13 31 13 | A-C20-BAR
A | Arquitectura | A-C20-BAR-ALM-VLM-100 | Baranda aluminio con vidrio laminado 5+5 h=100 cm | h 100 cm | m | C2010 | Escaleras | BAR | Barandas y pasamanos (Railing) | Barandas | A_BAR_Baranda-aluminio-con-vidrio-laminado-5_100 | IfcRailing | 23-13 31 13 | A-C20-BAR | h ≥ 1.00 m en desniveles > 1 m (NEC-HS-AU/NTE INEN 2244)
A | Arquitectura | A-C20-BAR-ALM-VLM-110 | Baranda aluminio con vidrio laminado 5+5 h=110 cm | h 110 cm | m | C2010 | Escaleras | BAR | Barandas y pasamanos (Railing) | Barandas | A_BAR_Baranda-aluminio-con-vidrio-laminado-5_110 | IfcRailing | 23-13 31 13 | A-C20-BAR | h ≥ 1.00 m en desniveles > 1 m (NEC-HS-AU/NTE INEN 2244)
A | Arquitectura | A-C20-BAR-MAD-BAR-090 | Baranda madera con balaustres h=90 cm | h 90 cm | m | C2010 | Escaleras | BAR | Barandas y pasamanos (Railing) | Barandas | A_BAR_Baranda-madera-con-balaustres-h-90-cm_90 | IfcRailing | 23-13 31 13 | A-C20-BAR
A | Arquitectura | A-C20-BAR-MAD-BAR-100 | Baranda madera con balaustres h=100 cm | h 100 cm | m | C2010 | Escaleras | BAR | Barandas y pasamanos (Railing) | Barandas | A_BAR_Baranda-madera-con-balaustres-h-100-cm_100 | IfcRailing | 23-13 31 13 | A-C20-BAR | h ≥ 1.00 m en desniveles > 1 m (NEC-HS-AU/NTE INEN 2244)
A | Arquitectura | A-C20-BAR-MAD-BAR-110 | Baranda madera con balaustres h=110 cm | h 110 cm | m | C2010 | Escaleras | BAR | Barandas y pasamanos (Railing) | Barandas | A_BAR_Baranda-madera-con-balaustres-h-110-cm_110 | IfcRailing | 23-13 31 13 | A-C20-BAR | h ≥ 1.00 m en desniveles > 1 m (NEC-HS-AU/NTE INEN 2244)
A | Arquitectura | A-C20-BAR-ACE-MLL-090 | Baranda metálica con malla expandida h=90 cm | h 90 cm | m | C2010 | Escaleras | BAR | Barandas y pasamanos (Railing) | Barandas | A_BAR_Baranda-metalica-con-malla-expandida-h_90 | IfcRailing | 23-13 31 13 | A-C20-BAR
A | Arquitectura | A-C20-BAR-ACE-MLL-100 | Baranda metálica con malla expandida h=100 cm | h 100 cm | m | C2010 | Escaleras | BAR | Barandas y pasamanos (Railing) | Barandas | A_BAR_Baranda-metalica-con-malla-expandida-h_100 | IfcRailing | 23-13 31 13 | A-C20-BAR | h ≥ 1.00 m en desniveles > 1 m (NEC-HS-AU/NTE INEN 2244)
A | Arquitectura | A-C20-BAR-ACE-MLL-110 | Baranda metálica con malla expandida h=110 cm | h 110 cm | m | C2010 | Escaleras | BAR | Barandas y pasamanos (Railing) | Barandas | A_BAR_Baranda-metalica-con-malla-expandida-h_110 | IfcRailing | 23-13 31 13 | A-C20-BAR | h ≥ 1.00 m en desniveles > 1 m (NEC-HS-AU/NTE INEN 2244)
A | Arquitectura | A-C20-BAR-FND-PAR-090 | Baranda antepecho de hormigón h=90 cm | h 90 cm | m | C2010 | Escaleras | BAR | Barandas y pasamanos (Railing) | Barandas | A_BAR_Baranda-antepecho-de-hormigon-h-90-cm_90 | IfcRailing | 23-13 31 13 | A-C20-BAR
A | Arquitectura | A-C20-BAR-FND-PAR-100 | Baranda antepecho de hormigón h=100 cm | h 100 cm | m | C2010 | Escaleras | BAR | Barandas y pasamanos (Railing) | Barandas | A_BAR_Baranda-antepecho-de-hormigon-h-100-cm_100 | IfcRailing | 23-13 31 13 | A-C20-BAR | h ≥ 1.00 m en desniveles > 1 m (NEC-HS-AU/NTE INEN 2244)
A | Arquitectura | A-C20-BAR-FND-PAR-110 | Baranda antepecho de hormigón h=110 cm | h 110 cm | m | C2010 | Escaleras | BAR | Barandas y pasamanos (Railing) | Barandas | A_BAR_Baranda-antepecho-de-hormigon-h-110-cm_110 | IfcRailing | 23-13 31 13 | A-C20-BAR | h ≥ 1.00 m en desniveles > 1 m (NEC-HS-AU/NTE INEN 2244)
A | Arquitectura | A-C20-BAR-PAS-ACC-2H | Pasamanos accesible doble altura inox Ø40 | h 70 y 90 cm · prolongación 30 cm | m | C2010 | Escaleras | BAR | Barandas y pasamanos (Railing) | Barandas | A_BAR_Pasamanos-accesible-doble-altura-inox_2H | IfcRailing | 23-13 31 13 | A-C20-BAR | NTE INEN 2244
A | Arquitectura | A-C20-BAR-PAS-MUR-090 | Pasamanos adosado a muro Ø40 | h 90 cm | m | C2010 | Escaleras | BAR | Barandas y pasamanos (Railing) | Barandas | A_BAR_Pasamanos-adosado-a-muro-40_090 | IfcRailing | 23-13 31 13 | A-C20-BAR
A | Arquitectura | A-C20-RAM-FND-06-120 | Rampa de hormigón pendiente 6 % ancho 120 cm | i=6 % · ancho 120 cm | u | C2010 | Escaleras | RAM | Rampas (Ramp) | Rampas | A_RAM_Rampa-de-hormigon-pendiente-6-ancho-12_6pc-120 | IfcRamp | 23-13 31 21 | A-C20-RAM | tramos ≤ 15 m (NTE INEN 2245)
A | Arquitectura | A-C20-RAM-FND-06-150 | Rampa de hormigón pendiente 6 % ancho 150 cm | i=6 % · ancho 150 cm | u | C2010 | Escaleras | RAM | Rampas (Ramp) | Rampas | A_RAM_Rampa-de-hormigon-pendiente-6-ancho-15_6pc-150 | IfcRamp | 23-13 31 21 | A-C20-RAM | tramos ≤ 15 m (NTE INEN 2245)
A | Arquitectura | A-C20-RAM-FND-06-180 | Rampa de hormigón pendiente 6 % ancho 180 cm | i=6 % · ancho 180 cm | u | C2010 | Escaleras | RAM | Rampas (Ramp) | Rampas | A_RAM_Rampa-de-hormigon-pendiente-6-ancho-18_6pc-180 | IfcRamp | 23-13 31 21 | A-C20-RAM | tramos ≤ 15 m (NTE INEN 2245)
A | Arquitectura | A-C20-RAM-FND-08-120 | Rampa de hormigón pendiente 8 % ancho 120 cm | i=8 % · ancho 120 cm | u | C2010 | Escaleras | RAM | Rampas (Ramp) | Rampas | A_RAM_Rampa-de-hormigon-pendiente-8-ancho-12_8pc-120 | IfcRamp | 23-13 31 21 | A-C20-RAM | tramos ≤ 10 m
A | Arquitectura | A-C20-RAM-FND-08-150 | Rampa de hormigón pendiente 8 % ancho 150 cm | i=8 % · ancho 150 cm | u | C2010 | Escaleras | RAM | Rampas (Ramp) | Rampas | A_RAM_Rampa-de-hormigon-pendiente-8-ancho-15_8pc-150 | IfcRamp | 23-13 31 21 | A-C20-RAM | tramos ≤ 10 m
A | Arquitectura | A-C20-RAM-FND-08-180 | Rampa de hormigón pendiente 8 % ancho 180 cm | i=8 % · ancho 180 cm | u | C2010 | Escaleras | RAM | Rampas (Ramp) | Rampas | A_RAM_Rampa-de-hormigon-pendiente-8-ancho-18_8pc-180 | IfcRamp | 23-13 31 21 | A-C20-RAM | tramos ≤ 10 m
A | Arquitectura | A-C20-RAM-FND-10-120 | Rampa de hormigón pendiente 10 % ancho 120 cm | i=10 % · ancho 120 cm | u | C2010 | Escaleras | RAM | Rampas (Ramp) | Rampas | A_RAM_Rampa-de-hormigon-pendiente-10-ancho-1_10pc-120 | IfcRamp | 23-13 31 21 | A-C20-RAM | tramos ≤ 3 m
A | Arquitectura | A-C20-RAM-FND-10-150 | Rampa de hormigón pendiente 10 % ancho 150 cm | i=10 % · ancho 150 cm | u | C2010 | Escaleras | RAM | Rampas (Ramp) | Rampas | A_RAM_Rampa-de-hormigon-pendiente-10-ancho-1_10pc-150 | IfcRamp | 23-13 31 21 | A-C20-RAM | tramos ≤ 3 m
A | Arquitectura | A-C20-RAM-FND-10-180 | Rampa de hormigón pendiente 10 % ancho 180 cm | i=10 % · ancho 180 cm | u | C2010 | Escaleras | RAM | Rampas (Ramp) | Rampas | A_RAM_Rampa-de-hormigon-pendiente-10-ancho-1_10pc-180 | IfcRamp | 23-13 31 21 | A-C20-RAM | tramos ≤ 3 m
A | Arquitectura | A-C20-RAM-FND-12-120 | Rampa de hormigón pendiente 12 % ancho 120 cm | i=12 % · ancho 120 cm | u | C2010 | Escaleras | RAM | Rampas (Ramp) | Rampas | A_RAM_Rampa-de-hormigon-pendiente-12-ancho-1_12pc-120 | IfcRamp | 23-13 31 21 | A-C20-RAM | tramos ≤ 2 m
A | Arquitectura | A-C20-RAM-FND-12-150 | Rampa de hormigón pendiente 12 % ancho 150 cm | i=12 % · ancho 150 cm | u | C2010 | Escaleras | RAM | Rampas (Ramp) | Rampas | A_RAM_Rampa-de-hormigon-pendiente-12-ancho-1_12pc-150 | IfcRamp | 23-13 31 21 | A-C20-RAM | tramos ≤ 2 m
A | Arquitectura | A-C20-RAM-FND-12-180 | Rampa de hormigón pendiente 12 % ancho 180 cm | i=12 % · ancho 180 cm | u | C2010 | Escaleras | RAM | Rampas (Ramp) | Rampas | A_RAM_Rampa-de-hormigon-pendiente-12-ancho-1_12pc-180 | IfcRamp | 23-13 31 21 | A-C20-RAM | tramos ≤ 2 m
A | Arquitectura | A-C20-RAM-VEH-15-300 | Rampa vehicular 15 % ancho 3.00 m | i=15 % · ancho 3.00 | u | C2010 | Escaleras | RAM | Rampas (Ramp) | Rampas | A_RAM_Rampa-vehicular-15-ancho-3.00-m_300 | IfcRamp | 23-13 31 21 | A-C20-RAM | estacionamientos: ≤ 15 % rectas
A | Arquitectura | A-C20-RAM-VEH-12-600 | Rampa vehicular doble sentido 12 % ancho 6.00 m | i=12 % | u | C2010 | Escaleras | RAM | Rampas (Ramp) | Rampas | A_RAM_Rampa-vehicular-doble-sentido-12-ancho_600 | IfcRamp | 23-13 31 21 | A-C20-RAM
A | Arquitectura | A-C30-RPA-PIN-INT | Empaste + pintura látex interior satinada 2 manos |  | m² | C3010 | Acabados de paredes | RPA | Revestimiento de pared | Muros (capa de acabado) / Pintura | A_RPA_Empaste-pintura-latex-interior-satinad | IfcCovering.CLADDING | 23-15 21 00 | A-C30-RPA
A | Arquitectura | A-C30-RPA-PIN-EXT | Pintura elastomérica exterior 2 manos |  | m² | C3010 | Acabados de paredes | RPA | Revestimiento de pared | Muros (capa de acabado) / Pintura | A_RPA_Pintura-elastomerica-exterior-2-manos | IfcCovering.CLADDING | 23-15 21 00 | A-C30-RPA
A | Arquitectura | A-C30-RPA-PIN-EPX | Pintura epóxica sanitaria | 2 manos | m² | C3010 | Acabados de paredes | RPA | Revestimiento de pared | Muros (capa de acabado) / Pintura | A_RPA_Pintura-epoxica-sanitaria | IfcCovering.CLADDING | 23-15 21 00 | A-C30-RPA
A | Arquitectura | A-C30-RPA-PIN-ANT | Pintura antibacterial hospitalaria |  | m² | C3010 | Acabados de paredes | RPA | Revestimiento de pared | Muros (capa de acabado) / Pintura | A_RPA_Pintura-antibacterial-hospitalaria | IfcCovering.CLADDING | 23-15 21 00 | A-C30-RPA
A | Arquitectura | A-C30-RPA-ENL-015 | Enlucido vertical mortero 1:4 | e 1.5 cm | m² | C3010 | Acabados de paredes | RPA | Revestimiento de pared | Muros (capa de acabado) / Pintura | A_RPA_Enlucido-vertical-mortero-1-4 | IfcCovering.CLADDING | 23-15 21 00 | A-C30-RPA
A | Arquitectura | A-C30-RPA-ENL-RAY | Enlucido rayado para recibir cerámica | e 1.5 cm | m² | C3010 | Acabados de paredes | RPA | Revestimiento de pared | Muros (capa de acabado) / Pintura | A_RPA_Enlucido-rayado-para-recibir-ceramica | IfcCovering.CLADDING | 23-15 21 00 | A-C30-RPA
A | Arquitectura | A-C30-RPA-EST-VEN | Estuco veneciano |  | m² | C3010 | Acabados de paredes | RPA | Revestimiento de pared | Muros (capa de acabado) / Pintura | A_RPA_Estuco-veneciano | IfcCovering.CLADDING | 23-15 21 00 | A-C30-RPA
A | Arquitectura | A-C30-RPA-GRF-EXT | Graniplast / revestimiento texturizado exterior |  | m² | C3010 | Acabados de paredes | RPA | Revestimiento de pared | Muros (capa de acabado) / Pintura | A_RPA_Graniplast-revestimiento-texturizado-e | IfcCovering.CLADDING | 23-15 21 00 | A-C30-RPA
A | Arquitectura | A-C30-RPA-CER-25X40 | Cerámica de pared 25x40 | 25x40 cm | m² | C3010 | Acabados de paredes | RPA | Revestimiento de pared | Muros (capa de acabado) / Pintura | A_RPA_Ceramica-de-pared-25x40_25x40 | IfcCovering.CLADDING | 23-15 21 00 | A-C30-RPA
A | Arquitectura | A-C30-RPA-CER-30X60 | Cerámica de pared 30x60 | 30x60 cm | m² | C3010 | Acabados de paredes | RPA | Revestimiento de pared | Muros (capa de acabado) / Pintura | A_RPA_Ceramica-de-pared-30x60_30x60 | IfcCovering.CLADDING | 23-15 21 00 | A-C30-RPA
A | Arquitectura | A-C30-RPA-CER-20X20 | Azulejo 20x20 | 20x20 cm | m² | C3010 | Acabados de paredes | RPA | Revestimiento de pared | Muros (capa de acabado) / Pintura | A_RPA_Azulejo-20x20_20x20 | IfcCovering.CLADDING | 23-15 21 00 | A-C30-RPA
A | Arquitectura | A-C30-RPA-POR-60X120 | Porcelanato de pared 60x120 | 60x120 cm | m² | C3010 | Acabados de paredes | RPA | Revestimiento de pared | Muros (capa de acabado) / Pintura | A_RPA_Porcelanato-de-pared-60x120_60x120 | IfcCovering.CLADDING | 23-15 21 00 | A-C30-RPA
A | Arquitectura | A-C30-RPA-POR-30X60 | Porcelanato de pared 30x60 | 30x60 cm | m² | C3010 | Acabados de paredes | RPA | Revestimiento de pared | Muros (capa de acabado) / Pintura | A_RPA_Porcelanato-de-pared-30x60_30x60 | IfcCovering.CLADDING | 23-15 21 00 | A-C30-RPA
A | Arquitectura | A-C30-RPA-PIE-LAJ | Piedra laja/chapa de piedra |  | m² | C3010 | Acabados de paredes | RPA | Revestimiento de pared | Muros (capa de acabado) / Pintura | A_RPA_Piedra-laja-chapa-de-piedra | IfcCovering.CLADDING | 23-15 21 00 | A-C30-RPA
A | Arquitectura | A-C30-RPA-LAD-CHA | Chapa de ladrillo visto | 2x6x25 cm | m² | C3010 | Acabados de paredes | RPA | Revestimiento de pared | Muros (capa de acabado) / Pintura | A_RPA_Chapa-de-ladrillo-visto_2x6x25 | IfcCovering.CLADDING | 23-15 21 00 | A-C30-RPA
A | Arquitectura | A-C30-RPA-MAD-LIS | Listón de madera/WPC |  | m² | C3010 | Acabados de paredes | RPA | Revestimiento de pared | Muros (capa de acabado) / Pintura | A_RPA_Liston-de-madera-WPC | IfcCovering.CLADDING | 23-15 21 00 | A-C30-RPA
A | Arquitectura | A-C30-RPA-VIN-HOS | Vinil sanitario termosoldado de pared | e 1.5 mm | m² | C3010 | Acabados de paredes | RPA | Revestimiento de pared | Muros (capa de acabado) / Pintura | A_RPA_Vinil-sanitario-termosoldado-de-pared | IfcCovering.CLADDING | 23-15 21 00 | A-C30-RPA
A | Arquitectura | A-C30-RPA-PVC-PAN | Panel PVC sanitario |  | m² | C3010 | Acabados de paredes | RPA | Revestimiento de pared | Muros (capa de acabado) / Pintura | A_RPA_Panel-PVC-sanitario | IfcCovering.CLADDING | 23-15 21 00 | A-C30-RPA
A | Arquitectura | A-C30-RPA-HPL-PAN | Panel HPL |  | m² | C3010 | Acabados de paredes | RPA | Revestimiento de pared | Muros (capa de acabado) / Pintura | A_RPA_Panel-HPL | IfcCovering.CLADDING | 23-15 21 00 | A-C30-RPA
A | Arquitectura | A-C30-RPA-PTP-VIN | Papel tapiz vinílico |  | m² | C3010 | Acabados de paredes | RPA | Revestimiento de pared | Muros (capa de acabado) / Pintura | A_RPA_Papel-tapiz-vinilico | IfcCovering.CLADDING | 23-15 21 00 | A-C30-RPA
A | Arquitectura | A-C30-RPA-TEX-ACU | Panel acústico textil | e 25 mm | m² | C3010 | Acabados de paredes | RPA | Revestimiento de pared | Muros (capa de acabado) / Pintura | A_RPA_Panel-acustico-textil | IfcCovering.CLADDING | 23-15 21 00 | A-C30-RPA
A | Arquitectura | A-C30-RPA-MDF-RAN | Panel MDF ranurado acústico |  | m² | C3010 | Acabados de paredes | RPA | Revestimiento de pared | Muros (capa de acabado) / Pintura | A_RPA_Panel-MDF-ranurado-acustico | IfcCovering.CLADDING | 23-15 21 00 | A-C30-RPA
A | Arquitectura | A-C30-RPA-MCR-PAR | Microcemento de pared |  | m² | C3010 | Acabados de paredes | RPA | Revestimiento de pared | Muros (capa de acabado) / Pintura | A_RPA_Microcemento-de-pared | IfcCovering.CLADDING | 23-15 21 00 | A-C30-RPA
A | Arquitectura | A-C30-RPA-MVE-HID | Muro verde hidropónico |  | m² | C3010 | Acabados de paredes | RPA | Revestimiento de pared | Muros (capa de acabado) / Pintura | A_RPA_Muro-verde-hidroponico | IfcCovering.CLADDING | 23-15 21 00 | A-C30-RPA
A | Arquitectura | A-C30-RPA-ESP-PAR | Espejo de pared |  | m² | C3010 | Acabados de paredes | RPA | Revestimiento de pared | Muros (capa de acabado) / Pintura | A_RPA_Espejo-de-pared | IfcCovering.CLADDING | 23-15 21 00 | A-C30-RPA
A | Arquitectura | A-C30-RPA-ENL-020 | Enlucido Exterior con Impermeabilizante e=2 cm (m²) |  | m2 | C3010 | Acabados de paredes | RPA | Revestimiento de pared | Muros (capa de acabado) / Pintura | A_RPA_Enlucido-Exterior-con-Imperm_ENL-020 | IfcCovering.CLADDING | 23-15 21 00 | A-C30-RPA | Agregado desde BASE_DE_DATOS_DION_completa.xlsx · POR VERIFICAR
A | Arquitectura | A-C30-RPA-ENL-FIL | Enlucido de Filos / Fajas (m) |  | m | C3010 | Acabados de paredes | RPA | Revestimiento de pared | Muros (capa de acabado) / Pintura | A_RPA_Enlucido-de-Filos-Fajas-m_ENL-FIL | IfcCovering.CLADDING | 23-15 21 00 | A-C30-RPA | Agregado desde BASE_DE_DATOS_DION_completa.xlsx · POR VERIFICAR
A | Arquitectura | A-C30-MRT-PEG-40KG | Mortero Seco Premezclado para Pegado de Bloque (Saco 40 kg) |  | Saco | C3010 | Acabados de paredes | MRT | Morteros, enlucidos y mallas de refuerzo | Material | A_MRT_Mortero-Seco-Premezclado-par_PEG-40KG | IfcCovering |  | A-C30-MRT | Agregado desde BASE_DE_DATOS_DION_completa.xlsx · POR VERIFICAR
A | Arquitectura | A-C30-MRT-ENL-40KG | Mortero Seco para Enlucido Interior/Exterior (Saco 40 kg) |  | Saco | C3010 | Acabados de paredes | MRT | Morteros, enlucidos y mallas de refuerzo | Material | A_MRT_Mortero-Seco-para-Enlucido-I_ENL-40KG | IfcCovering |  | A-C30-MRT | Agregado desde BASE_DE_DATOS_DION_completa.xlsx · POR VERIFICAR
A | Arquitectura | A-C30-MRT-IMP-25KG | Mortero Impermeable Hidrófugo (Saco 25 kg) |  | Saco | C3010 | Acabados de paredes | MRT | Morteros, enlucidos y mallas de refuerzo | Material | A_MRT_Mortero-Impermeable-Hidrofug_IMP-25KG | IfcCovering |  | A-C30-MRT | Agregado desde BASE_DE_DATOS_DION_completa.xlsx · POR VERIFICAR
A | Arquitectura | A-C30-MRT-EMP-25KG | Empaste / Estuco Interior (Saco 25 kg) |  | Saco | C3010 | Acabados de paredes | MRT | Morteros, enlucidos y mallas de refuerzo | Material | A_MRT_Empaste-Estuco-Interior-Saco_EMP-25KG | IfcCovering |  | A-C30-MRT | Agregado desde BASE_DE_DATOS_DION_completa.xlsx · POR VERIFICAR
A | Arquitectura | A-C30-MRT-EMP-EXT | Empaste Exterior Impermeable (Saco 25 kg) |  | Saco | C3010 | Acabados de paredes | MRT | Morteros, enlucidos y mallas de refuerzo | Material | A_MRT_Empaste-Exterior-Impermeable_EMP-EXT | IfcCovering |  | A-C30-MRT | Agregado desde BASE_DE_DATOS_DION_completa.xlsx · POR VERIFICAR
A | Arquitectura | A-C30-MRT-MAL-200 | Malla Electrosoldada para Enlucido (Junta Viga-Bloque) 20 cm (Rollo 50 m) |  | Rollo | C3010 | Acabados de paredes | MRT | Morteros, enlucidos y mallas de refuerzo | Material | A_MRT_Malla-Electrosoldada-para-En_MAL-200 | IfcCovering |  | A-C30-MRT | Agregado desde BASE_DE_DATOS_DION_completa.xlsx · POR VERIFICAR
A | Arquitectura | A-C30-MRT-MAL-HEX | Malla Hexagonal de Refuerzo para Enlucido (m²) |  | m2 | C3010 | Acabados de paredes | MRT | Morteros, enlucidos y mallas de refuerzo | Material | A_MRT_Malla-Hexagonal-de-Refuerzo-_MAL-HEX | IfcCovering |  | A-C30-MRT | Agregado desde BASE_DE_DATOS_DION_completa.xlsx · POR VERIFICAR
A | Arquitectura | A-C30-MRT-ESC-HOR | Escalerilla de Refuerzo Horizontal (Murfor) 3 m |  | U | C3010 | Acabados de paredes | MRT | Morteros, enlucidos y mallas de refuerzo | Material | A_MRT_Escalerilla-de-Refuerzo-Hori_ESC-HOR | IfcCovering |  | A-C30-MRT | Agregado desde BASE_DE_DATOS_DION_completa.xlsx · POR VERIFICAR
A | Arquitectura | A-C30-MRT-ESQ | Esquinero de Enlucido Galvanizado (2.5 m) |  | U | C3010 | Acabados de paredes | MRT | Morteros, enlucidos y mallas de refuerzo | Material | A_MRT_Esquinero-de-Enlucido-Galvan_ESQ | IfcCovering |  | A-C30-MRT | Agregado desde BASE_DE_DATOS_DION_completa.xlsx · POR VERIFICAR
A | Arquitectura | A-C30-MRT-JUN | Guardavivo / Junta de Dilatación PVC para Enlucido (3 m) |  | U | C3010 | Acabados de paredes | MRT | Morteros, enlucidos y mallas de refuerzo | Material | A_MRT_Guardavivo-Junta-de-Dilataci_JUN | IfcCovering |  | A-C30-MRT | Agregado desde BASE_DE_DATOS_DION_completa.xlsx · POR VERIFICAR
A | Arquitectura | A-C30-MRT-ADH-LAT | Aditivo Adherente Látex para Mortero (Galón) |  | Galón | C3010 | Acabados de paredes | MRT | Morteros, enlucidos y mallas de refuerzo | Material | A_MRT_Aditivo-Adherente-Latex-para_ADH-LAT | IfcCovering |  | A-C30-MRT | Agregado desde BASE_DE_DATOS_DION_completa.xlsx · POR VERIFICAR
A | Arquitectura | A-C30-PNT-BRO-3 | Brocha de Cerda 3" |  | U | C3010 | Acabados de paredes | PNT | Pinturas y recubrimientos (material) | Material | A_PNT_Brocha-de-Cerda-3_BRO-3 | IfcCovering.COATING |  | A-C30-PNT | Agregado desde BASE_DE_DATOS_DION_completa.xlsx · POR VERIFICAR
A | Arquitectura | A-C30-PNT-ROD-9 | Rodillo de Felpa 9" + Bandeja |  | Juego | C3010 | Acabados de paredes | PNT | Pinturas y recubrimientos (material) | Material | A_PNT_Rodillo-de-Felpa-9-Bandeja_ROD-9 | IfcCovering.COATING |  | A-C30-PNT | Agregado desde BASE_DE_DATOS_DION_completa.xlsx · POR VERIFICAR
A | Arquitectura | A-C30-PNT-ROD-EXT | Extensión Telescópica para Rodillo 2-4 m |  | U | C3010 | Acabados de paredes | PNT | Pinturas y recubrimientos (material) | Material | A_PNT_Extension-Telescopica-para-R_ROD-EXT | IfcCovering.COATING |  | A-C30-PNT | Agregado desde BASE_DE_DATOS_DION_completa.xlsx · POR VERIFICAR
A | Arquitectura | A-C30-PNT-LIJ-120 | Lija de Agua #120 (Pliego) |  | U | C3010 | Acabados de paredes | PNT | Pinturas y recubrimientos (material) | Material | A_PNT_Lija-de-Agua-120-Pliego_LIJ-120 | IfcCovering.COATING |  | A-C30-PNT | Agregado desde BASE_DE_DATOS_DION_completa.xlsx · POR VERIFICAR
A | Arquitectura | A-C30-PNT-LIJ-PAR | Lija para Pared #80 (Pliego) |  | U | C3010 | Acabados de paredes | PNT | Pinturas y recubrimientos (material) | Material | A_PNT_Lija-para-Pared-80-Pliego_LIJ-PAR | IfcCovering.COATING |  | A-C30-PNT | Agregado desde BASE_DE_DATOS_DION_completa.xlsx · POR VERIFICAR
A | Arquitectura | A-C30-PNT-CIN-MAS | Cinta Masking 1" x 40 m |  | U | C3010 | Acabados de paredes | PNT | Pinturas y recubrimientos (material) | Material | A_PNT_Cinta-Masking-1-x-40-m_CIN-MAS | IfcCovering.COATING |  | A-C30-PNT | Agregado desde BASE_DE_DATOS_DION_completa.xlsx · POR VERIFICAR
A | Arquitectura | A-C30-PNT-PLA-PRO | Plástico Protector 4x50 m |  | Rollo | C3010 | Acabados de paredes | PNT | Pinturas y recubrimientos (material) | Material | A_PNT_Plastico-Protector-4x50-m_PLA-PRO | IfcCovering.COATING |  | A-C30-PNT | Agregado desde BASE_DE_DATOS_DION_completa.xlsx · POR VERIFICAR
A | Arquitectura | A-C30-PNT-ESP | Espátula Metálica 4" |  | U | C3010 | Acabados de paredes | PNT | Pinturas y recubrimientos (material) | Material | A_PNT_Espatula-Metalica-4_ESP | IfcCovering.COATING |  | A-C30-PNT | Agregado desde BASE_DE_DATOS_DION_completa.xlsx · POR VERIFICAR
A | Arquitectura | A-C30-PNT-PIS-AIR | Pistola Airless (Alquiler por Día) |  | Día | C3010 | Acabados de paredes | PNT | Pinturas y recubrimientos (material) | Material | A_PNT_Pistola-Airless-Alquiler-por_PIS-AIR | IfcCovering.COATING |  | A-C30-PNT | Agregado desde BASE_DE_DATOS_DION_completa.xlsx · POR VERIFICAR
A | Arquitectura | A-C30-PNT-SEL-ALC | Sellador Alcalino para Paredes Nuevas (Galón) |  | Galón | C3010 | Acabados de paredes | PNT | Pinturas y recubrimientos (material) | Material | A_PNT_Sellador-Alcalino-para-Pared_SEL-ALC | IfcCovering.COATING |  | A-C30-PNT | Agregado desde BASE_DE_DATOS_DION_completa.xlsx · POR VERIFICAR
A | Arquitectura | A-C30-PNT-SEL-MAD | Sellador para Madera (Galón) |  | Galón | C3010 | Acabados de paredes | PNT | Pinturas y recubrimientos (material) | Material | A_PNT_Sellador-para-Madera-Galon_SEL-MAD | IfcCovering.COATING |  | A-C30-PNT | Agregado desde BASE_DE_DATOS_DION_completa.xlsx · POR VERIFICAR
A | Arquitectura | A-C30-PNT-FON-UNI | Fondo Universal / Wash Primer para Galvanizado (Galón) |  | Galón | C3010 | Acabados de paredes | PNT | Pinturas y recubrimientos (material) | Material | A_PNT_Fondo-Universal-Wash-Primer-_FON-UNI | IfcCovering.COATING |  | A-C30-PNT | Agregado desde BASE_DE_DATOS_DION_completa.xlsx · POR VERIFICAR
A | Arquitectura | A-C30-PNT-EMP-INT | Empaste Listo Interior (Caneca 5 gal) |  | Galón | C3010 | Acabados de paredes | PNT | Pinturas y recubrimientos (material) | Material | A_PNT_Empaste-Listo-Interior-Canec_EMP-INT | IfcCovering.COATING |  | A-C30-PNT | Agregado desde BASE_DE_DATOS_DION_completa.xlsx · POR VERIFICAR
A | Arquitectura | A-C30-PNT-EMP-EXT | Empaste Exterior Elastomérico (Caneca 5 gal) |  | Galón | C3010 | Acabados de paredes | PNT | Pinturas y recubrimientos (material) | Material | A_PNT_Empaste-Exterior-Elastomeric_EMP-EXT | IfcCovering.COATING |  | A-C30-PNT | Agregado desde BASE_DE_DATOS_DION_completa.xlsx · POR VERIFICAR
A | Arquitectura | A-C30-PNT-DIL-THI | Thinner Laca (Galón) |  | Galón | C3010 | Acabados de paredes | PNT | Pinturas y recubrimientos (material) | Material | A_PNT_Thinner-Laca-Galon_DIL-THI | IfcCovering.COATING |  | A-C30-PNT | Agregado desde BASE_DE_DATOS_DION_completa.xlsx · POR VERIFICAR
A | Arquitectura | A-C30-PNT-DIL-AGU | Diluyente Aguarrás Mineral (Galón) |  | Galón | C3010 | Acabados de paredes | PNT | Pinturas y recubrimientos (material) | Material | A_PNT_Diluyente-Aguarras-Mineral-G_DIL-AGU | IfcCovering.COATING |  | A-C30-PNT | Agregado desde BASE_DE_DATOS_DION_completa.xlsx · POR VERIFICAR
A | Arquitectura | A-C30-PNT-CAT-EPX | Catalizador Epóxico (Cuarto) |  | U | C3010 | Acabados de paredes | PNT | Pinturas y recubrimientos (material) | Material | A_PNT_Catalizador-Epoxico-Cuarto_CAT-EPX | IfcCovering.COATING |  | A-C30-PNT | Agregado desde BASE_DE_DATOS_DION_completa.xlsx · POR VERIFICAR
A | Arquitectura | A-C30-PNT-TIN-UNI | Tinta Universal Entonador (Onza) |  | U | C3010 | Acabados de paredes | PNT | Pinturas y recubrimientos (material) | Material | A_PNT_Tinta-Universal-Entonador-On_TIN-UNI | IfcCovering.COATING |  | A-C30-PNT | Agregado desde BASE_DE_DATOS_DION_completa.xlsx · POR VERIFICAR
A | Arquitectura | A-C30-PNT-MAS-MAD | Masilla para Madera (¼ Galón) |  | U | C3010 | Acabados de paredes | PNT | Pinturas y recubrimientos (material) | Material | A_PNT_Masilla-para-Madera-14-Galon_MAS-MAD | IfcCovering.COATING |  | A-C30-PNT | Agregado desde BASE_DE_DATOS_DION_completa.xlsx · POR VERIFICAR
A | Arquitectura | A-C30-PNT-LAT-INT-ECO | Pintura Látex Vinílica Interior Económica (Galón) |  | Galón | C3010 | Acabados de paredes | PNT | Pinturas y recubrimientos (material) | Material | A_PNT_Pintura-Latex-Vinilica-Inter_LAT-INT-ECO | IfcCovering.COATING |  | A-C30-PNT | Agregado desde BASE_DE_DATOS_DION_completa.xlsx · POR VERIFICAR
A | Arquitectura | A-C30-PNT-LAT-INT-PRE | Pintura Látex Acrílica Interior Premium Lavable (Galón) |  | Galón | C3010 | Acabados de paredes | PNT | Pinturas y recubrimientos (material) | Material | A_PNT_Pintura-Latex-Acrilica-Inter_LAT-INT-PRE | IfcCovering.COATING |  | A-C30-PNT | Agregado desde BASE_DE_DATOS_DION_completa.xlsx · POR VERIFICAR
A | Arquitectura | A-C30-PNT-LAT-INT-CAN | Pintura Látex Interior Premium (Caneca 5 gal) |  | Caneca | C3010 | Acabados de paredes | PNT | Pinturas y recubrimientos (material) | Material | A_PNT_Pintura-Latex-Interior-Premi_LAT-INT-CAN | IfcCovering.COATING |  | A-C30-PNT | Agregado desde BASE_DE_DATOS_DION_completa.xlsx · POR VERIFICAR
A | Arquitectura | A-C30-PNT-LAT-EXT-PRE | Pintura Látex Acrílica Exterior Elastomérica (Galón) |  | Galón | C3010 | Acabados de paredes | PNT | Pinturas y recubrimientos (material) | Material | A_PNT_Pintura-Latex-Acrilica-Exter_LAT-EXT-PRE | IfcCovering.COATING |  | A-C30-PNT | Agregado desde BASE_DE_DATOS_DION_completa.xlsx · POR VERIFICAR
A | Arquitectura | A-C30-PNT-LAT-EXT-CAN | Pintura Látex Exterior (Caneca 5 gal) |  | Caneca | C3010 | Acabados de paredes | PNT | Pinturas y recubrimientos (material) | Material | A_PNT_Pintura-Latex-Exterior-Canec_LAT-EXT-CAN | IfcCovering.COATING |  | A-C30-PNT | Agregado desde BASE_DE_DATOS_DION_completa.xlsx · POR VERIFICAR
A | Arquitectura | A-C30-PNT-ANT-HON | Pintura Antihongos / Antibacterial (Galón) |  | Galón | C3010 | Acabados de paredes | PNT | Pinturas y recubrimientos (material) | Material | A_PNT_Pintura-Antihongos-Antibacte_ANT-HON | IfcCovering.COATING |  | A-C30-PNT | Agregado desde BASE_DE_DATOS_DION_completa.xlsx · POR VERIFICAR
A | Arquitectura | A-C30-PNT-EPX-SAN | Pintura Epóxica Sanitaria Pared (Kit Galón) |  | Galón | C3010 | Acabados de paredes | PNT | Pinturas y recubrimientos (material) | Material | A_PNT_Pintura-Epoxica-Sanitaria-Pa_EPX-SAN | IfcCovering.COATING |  | A-C30-PNT | Agregado desde BASE_DE_DATOS_DION_completa.xlsx · POR VERIFICAR
A | Arquitectura | A-C30-PNT-EPX-PIS | Pintura Epóxica de Piso / Tráfico (Kit Galón) |  | Galón | C3010 | Acabados de paredes | PNT | Pinturas y recubrimientos (material) | Material | A_PNT_Pintura-Epoxica-de-Piso-Traf_EPX-PIS | IfcCovering.COATING |  | A-C30-PNT | Agregado desde BASE_DE_DATOS_DION_completa.xlsx · POR VERIFICAR
A | Arquitectura | A-C30-PNT-ESM-SIN | Esmalte Sintético Brillante (Galón) |  | Galón | C3010 | Acabados de paredes | PNT | Pinturas y recubrimientos (material) | Material | A_PNT_Esmalte-Sintetico-Brillante-_ESM-SIN | IfcCovering.COATING |  | A-C30-PNT | Agregado desde BASE_DE_DATOS_DION_completa.xlsx · POR VERIFICAR
A | Arquitectura | A-C30-PNT-ESM-AGU | Esmalte Base Agua Satinado (Galón) |  | Galón | C3010 | Acabados de paredes | PNT | Pinturas y recubrimientos (material) | Material | A_PNT_Esmalte-Base-Agua-Satinado-G_ESM-AGU | IfcCovering.COATING |  | A-C30-PNT | Agregado desde BASE_DE_DATOS_DION_completa.xlsx · POR VERIFICAR
A | Arquitectura | A-C30-PNT-ANT-COR | Anticorrosivo Gris / Óxido (Galón) |  | Galón | C3010 | Acabados de paredes | PNT | Pinturas y recubrimientos (material) | Material | A_PNT_Anticorrosivo-Gris-Oxido-Gal_ANT-COR | IfcCovering.COATING |  | A-C30-PNT | Agregado desde BASE_DE_DATOS_DION_completa.xlsx · POR VERIFICAR
A | Arquitectura | A-C30-PNT-TRA-VIA | Pintura de Tráfico Vial Amarilla/Blanca (Galón) |  | Galón | C3010 | Acabados de paredes | PNT | Pinturas y recubrimientos (material) | Material | A_PNT_Pintura-de-Trafico-Vial-Amar_TRA-VIA | IfcCovering.COATING |  | A-C30-PNT | Agregado desde BASE_DE_DATOS_DION_completa.xlsx · POR VERIFICAR
A | Arquitectura | A-C30-PNT-ACR-TEC | Pintura Acrílica para Techos / Cubiertas (Galón) |  | Galón | C3010 | Acabados de paredes | PNT | Pinturas y recubrimientos (material) | Material | A_PNT_Pintura-Acrilica-para-Techos_ACR-TEC | IfcCovering.COATING |  | A-C30-PNT | Agregado desde BASE_DE_DATOS_DION_completa.xlsx · POR VERIFICAR
A | Arquitectura | A-C30-PNT-IMP-FAC | Hidrofugante Siloxano para Fachadas (Galón) |  | Galón | C3010 | Acabados de paredes | PNT | Pinturas y recubrimientos (material) | Material | A_PNT_Hidrofugante-Siloxano-para-F_IMP-FAC | IfcCovering.COATING |  | A-C30-PNT | Agregado desde BASE_DE_DATOS_DION_completa.xlsx · POR VERIFICAR
A | Arquitectura | A-C30-PNT-BAR-MAD | Barniz / Laca Poliuretano para Madera (Galón) |  | Galón | C3010 | Acabados de paredes | PNT | Pinturas y recubrimientos (material) | Material | A_PNT_Barniz-Laca-Poliuretano-para_BAR-MAD | IfcCovering.COATING |  | A-C30-PNT | Agregado desde BASE_DE_DATOS_DION_completa.xlsx · POR VERIFICAR
A | Arquitectura | A-C30-PNT-TIN-MAD | Tinte para Madera (Litro) |  | Litro | C3010 | Acabados de paredes | PNT | Pinturas y recubrimientos (material) | Material | A_PNT_Tinte-para-Madera-Litro_TIN-MAD | IfcCovering.COATING |  | A-C30-PNT | Agregado desde BASE_DE_DATOS_DION_completa.xlsx · POR VERIFICAR
A | Arquitectura | A-C30-PNT-LAC-CAT | Laca Catalizada / Poliuretano para Muebles (Galón) |  | Galón | C3010 | Acabados de paredes | PNT | Pinturas y recubrimientos (material) | Material | A_PNT_Laca-Catalizada-Poliuretano-_LAC-CAT | IfcCovering.COATING |  | A-C30-PNT | Agregado desde BASE_DE_DATOS_DION_completa.xlsx · POR VERIFICAR
A | Arquitectura | A-C30-PNT-TEX-GRA | Recubrimiento Texturizado Graniplast (Caneca 20 kg) |  | Caneca | C3010 | Acabados de paredes | PNT | Pinturas y recubrimientos (material) | Material | A_PNT_Recubrimiento-Texturizado-Gr_TEX-GRA | IfcCovering.COATING |  | A-C30-PNT | Agregado desde BASE_DE_DATOS_DION_completa.xlsx · POR VERIFICAR
A | Arquitectura | A-C30-PNT-INT-R60 | Pintura Intumescente R60 (Galón) |  | Galón | C3010 | Acabados de paredes | PNT | Pinturas y recubrimientos (material) | Material | A_PNT_Pintura-Intumescente-R60-Gal_INT-R60 | IfcCovering.COATING |  | A-C30-PNT | Agregado desde BASE_DE_DATOS_DION_completa.xlsx · POR VERIFICAR
A | Arquitectura | A-C30-PNT-PIS-CAN | Pintura para Canchas Deportivas Acrílica (Galón) |  | Galón | C3010 | Acabados de paredes | PNT | Pinturas y recubrimientos (material) | Material | A_PNT_Pintura-para-Canchas-Deporti_PIS-CAN | IfcCovering.COATING |  | A-C30-PNT | Agregado desde BASE_DE_DATOS_DION_completa.xlsx · POR VERIFICAR
A | Arquitectura | A-C30-PIS-POR-60X60 | Porcelanato rectificado 60x60 cm | 60x60 cm · e 9–10 mm + bondex | m² | C3020 | Acabados de pisos | PIS | Piso (Floor de acabado) | Pisos | A_PIS_Porcelanato-rectificado-60x60-cm_60x60 | IfcCovering.FLOORING | 23-15 13 00 | A-C30-PIS
A | Arquitectura | A-C30-PIS-POR-60X120 | Porcelanato rectificado 60x120 cm | 60x120 cm · e 9–10 mm + bondex | m² | C3020 | Acabados de pisos | PIS | Piso (Floor de acabado) | Pisos | A_PIS_Porcelanato-rectificado-60x120-cm_60x120 | IfcCovering.FLOORING | 23-15 13 00 | A-C30-PIS
A | Arquitectura | A-C30-PIS-POR-80X80 | Porcelanato rectificado 80x80 cm | 80x80 cm · e 9–10 mm + bondex | m² | C3020 | Acabados de pisos | PIS | Piso (Floor de acabado) | Pisos | A_PIS_Porcelanato-rectificado-80x80-cm_80x80 | IfcCovering.FLOORING | 23-15 13 00 | A-C30-PIS
A | Arquitectura | A-C30-PIS-POR-20X120 | Porcelanato rectificado 20x120 cm | 20x120 cm · e 9–10 mm + bondex | m² | C3020 | Acabados de pisos | PIS | Piso (Floor de acabado) | Pisos | A_PIS_Porcelanato-rectificado-20x120-cm_20x120 | IfcCovering.FLOORING | 23-15 13 00 | A-C30-PIS
A | Arquitectura | A-C30-PIS-POR-45X90 | Porcelanato rectificado 45x90 cm | 45x90 cm · e 9–10 mm + bondex | m² | C3020 | Acabados de pisos | PIS | Piso (Floor de acabado) | Pisos | A_PIS_Porcelanato-rectificado-45x90-cm_45x90 | IfcCovering.FLOORING | 23-15 13 00 | A-C30-PIS
A | Arquitectura | A-C30-PIS-POR-120X120 | Porcelanato rectificado 120x120 cm | 120x120 cm · e 9–10 mm + bondex | m² | C3020 | Acabados de pisos | PIS | Piso (Floor de acabado) | Pisos | A_PIS_Porcelanato-rectificado-120x120-cm_120x120 | IfcCovering.FLOORING | 23-15 13 00 | A-C30-PIS
A | Arquitectura | A-C30-PIS-CER-30X30 | Cerámica de piso 30x30 cm | 30x30 cm | m² | C3020 | Acabados de pisos | PIS | Piso (Floor de acabado) | Pisos | A_PIS_Ceramica-de-piso-30x30-cm_30x30 | IfcCovering.FLOORING | 23-15 13 00 | A-C30-PIS
A | Arquitectura | A-C30-PIS-CER-33X33 | Cerámica de piso 33x33 cm | 33x33 cm | m² | C3020 | Acabados de pisos | PIS | Piso (Floor de acabado) | Pisos | A_PIS_Ceramica-de-piso-33x33-cm_33x33 | IfcCovering.FLOORING | 23-15 13 00 | A-C30-PIS
A | Arquitectura | A-C30-PIS-CER-45X45 | Cerámica de piso 45x45 cm | 45x45 cm | m² | C3020 | Acabados de pisos | PIS | Piso (Floor de acabado) | Pisos | A_PIS_Ceramica-de-piso-45x45-cm_45x45 | IfcCovering.FLOORING | 23-15 13 00 | A-C30-PIS
A | Arquitectura | A-C30-PIS-CER-50X50 | Cerámica de piso 50x50 cm | 50x50 cm | m² | C3020 | Acabados de pisos | PIS | Piso (Floor de acabado) | Pisos | A_PIS_Ceramica-de-piso-50x50-cm_50x50 | IfcCovering.FLOORING | 23-15 13 00 | A-C30-PIS
A | Arquitectura | A-C30-PIS-CER-60X60 | Cerámica de piso 60x60 cm | 60x60 cm | m² | C3020 | Acabados de pisos | PIS | Piso (Floor de acabado) | Pisos | A_PIS_Ceramica-de-piso-60x60-cm_60x60 | IfcCovering.FLOORING | 23-15 13 00 | A-C30-PIS
A | Arquitectura | A-C30-PIS-CER-ANT-30X30 | Cerámica antideslizante (baños, exteriores) R11 | 30x30 cm | m² | C3020 | Acabados de pisos | PIS | Piso (Floor de acabado) | Pisos | A_PIS_Ceramica-antideslizante-banos-exterior_30x30 | IfcCovering.FLOORING | 23-15 13 00 | A-C30-PIS
A | Arquitectura | A-C30-PIS-VIN-200 | Vinil homogéneo en rollo termosoldado | e 2 mm | m² | C3020 | Acabados de pisos | PIS | Piso (Floor de acabado) | Pisos | A_PIS_Vinil-homogeneo-en-rollo-termosoldado_200 | IfcCovering.FLOORING | 23-15 13 00 | A-C30-PIS | salud: piso continuo antibacterial
A | Arquitectura | A-C30-PIS-VIN-CON | Vinil conductivo (quirófanos) | e 2 mm | m² | C3020 | Acabados de pisos | PIS | Piso (Floor de acabado) | Pisos | A_PIS_Vinil-conductivo-quirofanos | IfcCovering.FLOORING | 23-15 13 00 | A-C30-PIS | NFPA 99
A | Arquitectura | A-C30-PIS-LVT-005 | Piso vinílico LVT click | e 5 mm | m² | C3020 | Acabados de pisos | PIS | Piso (Floor de acabado) | Pisos | A_PIS_Piso-vinilico-LVT-click_005 | IfcCovering.FLOORING | 23-15 13 00 | A-C30-PIS
A | Arquitectura | A-C30-PIS-LAM-008 | Piso laminado AC4 | e 8 mm | m² | C3020 | Acabados de pisos | PIS | Piso (Floor de acabado) | Pisos | A_PIS_Piso-laminado-AC4_008 | IfcCovering.FLOORING | 23-15 13 00 | A-C30-PIS
A | Arquitectura | A-C30-PIS-LAM-012 | Piso laminado AC5 | e 12 mm | m² | C3020 | Acabados de pisos | PIS | Piso (Floor de acabado) | Pisos | A_PIS_Piso-laminado-AC5_012 | IfcCovering.FLOORING | 23-15 13 00 | A-C30-PIS
A | Arquitectura | A-C30-PIS-MAD-ING | Piso de madera de ingeniería | e 15 mm | m² | C3020 | Acabados de pisos | PIS | Piso (Floor de acabado) | Pisos | A_PIS_Piso-de-madera-de-ingenieria | IfcCovering.FLOORING | 23-15 13 00 | A-C30-PIS
A | Arquitectura | A-C30-PIS-MAD-DUE | Duela de madera maciza (chanul/guayacán) | e 20 mm | m² | C3020 | Acabados de pisos | PIS | Piso (Floor de acabado) | Pisos | A_PIS_Duela-de-madera-maciza-chanul-guayacan | IfcCovering.FLOORING | 23-15 13 00 | A-C30-PIS
A | Arquitectura | A-C30-PIS-EPX-002 | Piso epóxico autonivelante | e 2 mm | m² | C3020 | Acabados de pisos | PIS | Piso (Floor de acabado) | Pisos | A_PIS_Piso-epoxico-autonivelante_002 | IfcCovering.FLOORING | 23-15 13 00 | A-C30-PIS | laboratorios, industria
A | Arquitectura | A-C30-PIS-EPX-003 | Piso epóxico multicapa con cuarzo | e 3 mm | m² | C3020 | Acabados de pisos | PIS | Piso (Floor de acabado) | Pisos | A_PIS_Piso-epoxico-multicapa-con-cuarzo_003 | IfcCovering.FLOORING | 23-15 13 00 | A-C30-PIS
A | Arquitectura | A-C30-PIS-PUR-CEM | Poliuretano cementicio (cocinas industriales) | e 6 mm | m² | C3020 | Acabados de pisos | PIS | Piso (Floor de acabado) | Pisos | A_PIS_Poliuretano-cementicio-cocinas-industr | IfcCovering.FLOORING | 23-15 13 00 | A-C30-PIS | HACCP
A | Arquitectura | A-C30-PIS-MCR-003 | Microcemento | e 3 mm | m² | C3020 | Acabados de pisos | PIS | Piso (Floor de acabado) | Pisos | A_PIS_Microcemento_003 | IfcCovering.FLOORING | 23-15 13 00 | A-C30-PIS
A | Arquitectura | A-C30-PIS-HPU-PUL | Hormigón pulido/allanado con endurecedor |  | m² | C3020 | Acabados de pisos | PIS | Piso (Floor de acabado) | Pisos | A_PIS_Hormigon-pulido-allanado-con-endureced | IfcCovering.FLOORING | 23-15 13 00 | A-C30-PIS
A | Arquitectura | A-C30-PIS-TER-PRE | Terrazo prefabricado | 40x40 cm | m² | C3020 | Acabados de pisos | PIS | Piso (Floor de acabado) | Pisos | A_PIS_Terrazo-prefabricado | IfcCovering.FLOORING | 23-15 13 00 | A-C30-PIS
A | Arquitectura | A-C30-PIS-TER-FIS | Terrazo fundido in situ |  | m² | C3020 | Acabados de pisos | PIS | Piso (Floor de acabado) | Pisos | A_PIS_Terrazo-fundido-in-situ | IfcCovering.FLOORING | 23-15 13 00 | A-C30-PIS
A | Arquitectura | A-C30-PIS-MRM-PUL | Mármol pulido | 60x40 cm | m² | C3020 | Acabados de pisos | PIS | Piso (Floor de acabado) | Pisos | A_PIS_Marmol-pulido | IfcCovering.FLOORING | 23-15 13 00 | A-C30-PIS
A | Arquitectura | A-C30-PIS-GRN-FLA | Granito flameado | 60x40 cm | m² | C3020 | Acabados de pisos | PIS | Piso (Floor de acabado) | Pisos | A_PIS_Granito-flameado | IfcCovering.FLOORING | 23-15 13 00 | A-C30-PIS
A | Arquitectura | A-C30-PIS-PIE-ANDE | Piedra andesita (sierra) | 40x40 cm | m² | C3020 | Acabados de pisos | PIS | Piso (Floor de acabado) | Pisos | A_PIS_Piedra-andesita-sierra | IfcCovering.FLOORING | 23-15 13 00 | A-C30-PIS | Quito/Cuenca
A | Arquitectura | A-C30-PIS-ALF-MOD | Alfombra modular | 50x50 cm | m² | C3020 | Acabados de pisos | PIS | Piso (Floor de acabado) | Pisos | A_PIS_Alfombra-modular | IfcCovering.FLOORING | 23-15 13 00 | A-C30-PIS
A | Arquitectura | A-C30-PIS-ALF-ROL | Alfombra en rollo |  | m² | C3020 | Acabados de pisos | PIS | Piso (Floor de acabado) | Pisos | A_PIS_Alfombra-en-rollo | IfcCovering.FLOORING | 23-15 13 00 | A-C30-PIS
A | Arquitectura | A-C30-PIS-CAU-DEP | Caucho deportivo | e 10 mm | m² | C3020 | Acabados de pisos | PIS | Piso (Floor de acabado) | Pisos | A_PIS_Caucho-deportivo | IfcCovering.FLOORING | 23-15 13 00 | A-C30-PIS
A | Arquitectura | A-C30-PIS-CAU-PAR | Caucho de seguridad para juegos infantiles | e 40 mm | m² | C3020 | Acabados de pisos | PIS | Piso (Floor de acabado) | Pisos | A_PIS_Caucho-de-seguridad-para-juegos-infant | IfcCovering.FLOORING | 23-15 13 00 | A-C30-PIS | áreas de juego pediátricas
A | Arquitectura | A-C30-PIS-DEC-WPC | Deck WPC |  | m² | C3020 | Acabados de pisos | PIS | Piso (Floor de acabado) | Pisos | A_PIS_Deck-WPC | IfcCovering.FLOORING | 23-15 13 00 | A-C30-PIS | exteriores
A | Arquitectura | A-C30-PIS-PIS-TEC | Piso técnico elevado (data center) | 60x60 cm | m² | C3020 | Acabados de pisos | PIS | Piso (Floor de acabado) | Pisos | A_PIS_Piso-tecnico-elevado-data-center | IfcCovering.FLOORING | 23-15 13 00 | A-C30-PIS
A | Arquitectura | A-C30-PIS-CEM-PAL | Masillado paleteado fino |  | m² | C3020 | Acabados de pisos | PIS | Piso (Floor de acabado) | Pisos | A_PIS_Masillado-paleteado-fino | IfcCovering.FLOORING | 23-15 13 00 | A-C30-PIS
A | Arquitectura | A-C30-PIS-PDT-TAC | Pavimento podotáctil | 30x30 cm | m² | C3020 | Acabados de pisos | PIS | Piso (Floor de acabado) | Pisos | A_PIS_Pavimento-podotactil | IfcCovering.FLOORING | 23-15 13 00 | A-C30-PIS | NTE INEN 2854
A | Arquitectura | A-C30-CPI-MAS-030 | Masillado/nivelación de piso mortero 1:3 e=3 cm | e 3 cm | m² | C3020 | Acabados de pisos | CPI | Contrapisos y masillados | Pisos (estructura de piso) | A_CPI_Masillado-nivelacion-de-piso-mortero-1_030 | IfcSlab.FLOOR | 23-13 25 00 | A-C30-CPI
A | Arquitectura | A-C30-CPI-MAS-050 | Masillado/nivelación de piso mortero 1:3 e=5 cm | e 5 cm | m² | C3020 | Acabados de pisos | CPI | Contrapisos y masillados | Pisos (estructura de piso) | A_CPI_Masillado-nivelacion-de-piso-mortero-1_050 | IfcSlab.FLOOR | 23-13 25 00 | A-C30-CPI
A | Arquitectura | A-C30-CPI-MAS-080 | Masillado/nivelación de piso mortero 1:3 e=8 cm | e 8 cm | m² | C3020 | Acabados de pisos | CPI | Contrapisos y masillados | Pisos (estructura de piso) | A_CPI_Masillado-nivelacion-de-piso-mortero-1_080 | IfcSlab.FLOOR | 23-13 25 00 | A-C30-CPI
A | Arquitectura | A-C30-CPI-AUT-020 | Autonivelante cementicio | e 2–10 mm | m² | C3020 | Acabados de pisos | CPI | Contrapisos y masillados | Pisos (estructura de piso) | A_CPI_Autonivelante-cementicio_020 | IfcSlab.FLOOR | 23-13 25 00 | A-C30-CPI
A | Arquitectura | A-C30-CPI-ACU-MAN | Manta acústica bajo piso (ruido de impacto) | e 5 mm | m² | C3020 | Acabados de pisos | CPI | Contrapisos y masillados | Pisos (estructura de piso) | A_CPI_Manta-acustica-bajo-piso-ruido-de-impa | IfcSlab.FLOOR | 23-13 25 00 | A-C30-CPI
A | Arquitectura | A-C30-ADH-CER-GRI | Adhesivo Cerámico Gris Interior (Saco 25 kg) Bondex/Intaco |  | Saco | C3020 | Acabados de pisos | ADH | Adhesivos, fraguas y accesorios de colocación | Material | A_ADH_Adhesivo-Ceramico-Gris-Inter_CER-GRI | IfcCovering |  | A-C30-ADH | Agregado desde BASE_DE_DATOS_DION_completa.xlsx · POR VERIFICAR
A | Arquitectura | A-C30-ADH-POR-FLX | Adhesivo para Porcelanato Flexible (Saco 25 kg) |  | Saco | C3020 | Acabados de pisos | ADH | Adhesivos, fraguas y accesorios de colocación | Material | A_ADH_Adhesivo-para-Porcelanato-Fl_POR-FLX | IfcCovering |  | A-C30-ADH | Agregado desde BASE_DE_DATOS_DION_completa.xlsx · POR VERIFICAR
A | Arquitectura | A-C30-ADH-POR-S1 | Adhesivo Porcelanato Gran Formato C2TE S1 (Saco 25 kg) |  | Saco | C3020 | Acabados de pisos | ADH | Adhesivos, fraguas y accesorios de colocación | Material | A_ADH_Adhesivo-Porcelanato-Gran-Fo_POR-S1 | IfcCovering |  | A-C30-ADH | Agregado desde BASE_DE_DATOS_DION_completa.xlsx · POR VERIFICAR
A | Arquitectura | A-C30-ADH-BOQ-SAR | Porcelana / Boquilla sin Arena (Funda 2 kg) |  | Funda | C3020 | Acabados de pisos | ADH | Adhesivos, fraguas y accesorios de colocación | Material | A_ADH_Porcelana-Boquilla-sin-Arena_BOQ-SAR | IfcCovering |  | A-C30-ADH | Agregado desde BASE_DE_DATOS_DION_completa.xlsx · POR VERIFICAR
A | Arquitectura | A-C30-ADH-BOQ-CAR | Boquilla con Arena para Juntas Anchas (Funda 5 kg) |  | Funda | C3020 | Acabados de pisos | ADH | Adhesivos, fraguas y accesorios de colocación | Material | A_ADH_Boquilla-con-Arena-para-Junt_BOQ-CAR | IfcCovering |  | A-C30-ADH | Agregado desde BASE_DE_DATOS_DION_completa.xlsx · POR VERIFICAR
A | Arquitectura | A-C30-ADH-BOQ-EPX | Fragua Epóxica (Kit 2 kg) Asepsia/Hospitales |  | Kit | C3020 | Acabados de pisos | ADH | Adhesivos, fraguas y accesorios de colocación | Material | A_ADH_Fragua-Epoxica-Kit-2-kg-Asep_BOQ-EPX | IfcCovering |  | A-C30-ADH | Agregado desde BASE_DE_DATOS_DION_completa.xlsx · POR VERIFICAR
A | Arquitectura | A-C30-ADH-CRU-002 | Crucetas Plásticas 2 mm (Funda 100u) |  | Funda | C3020 | Acabados de pisos | ADH | Adhesivos, fraguas y accesorios de colocación | Material | A_ADH_Crucetas-Plasticas-2-mm-Fund_CRU-002 | IfcCovering |  | A-C30-ADH | Agregado desde BASE_DE_DATOS_DION_completa.xlsx · POR VERIFICAR
A | Arquitectura | A-C30-ADH-NIV | Sistema Nivelador de Porcelanato (Clips 100u + Cuñas) |  | Kit | C3020 | Acabados de pisos | ADH | Adhesivos, fraguas y accesorios de colocación | Material | A_ADH_Sistema-Nivelador-de-Porcela_NIV | IfcCovering |  | A-C30-ADH | Agregado desde BASE_DE_DATOS_DION_completa.xlsx · POR VERIFICAR
A | Arquitectura | A-C30-ADH-PER-ALM | Perfil Esquinero de Aluminio para Cerámica (2.5 m) |  | U | C3020 | Acabados de pisos | ADH | Adhesivos, fraguas y accesorios de colocación | Material | A_ADH_Perfil-Esquinero-de-Aluminio_PER-ALM | IfcCovering |  | A-C30-ADH | Agregado desde BASE_DE_DATOS_DION_completa.xlsx · POR VERIFICAR
A | Arquitectura | A-C30-ADH-PER-PVC | Perfil Esquinero PVC para Cerámica (2.5 m) |  | U | C3020 | Acabados de pisos | ADH | Adhesivos, fraguas y accesorios de colocación | Material | A_ADH_Perfil-Esquinero-PVC-para-Ce_PER-PVC | IfcCovering |  | A-C30-ADH | Agregado desde BASE_DE_DATOS_DION_completa.xlsx · POR VERIFICAR
A | Arquitectura | A-C30-ADH-JUN-DIL | Perfil Junta de Dilatación de Piso Aluminio (m) |  | m | C3020 | Acabados de pisos | ADH | Adhesivos, fraguas y accesorios de colocación | Material | A_ADH_Perfil-Junta-de-Dilatacion-d_JUN-DIL | IfcCovering |  | A-C30-ADH | Agregado desde BASE_DE_DATOS_DION_completa.xlsx · POR VERIFICAR
A | Arquitectura | A-C30-ADH-NAR-ALM | Nariz de Grada Aluminio Antideslizante (m) |  | m | C3020 | Acabados de pisos | ADH | Adhesivos, fraguas y accesorios de colocación | Material | A_ADH_Nariz-de-Grada-Aluminio-Anti_NAR-ALM | IfcCovering |  | A-C30-ADH | Agregado desde BASE_DE_DATOS_DION_completa.xlsx · POR VERIFICAR
A | Arquitectura | A-C30-ADH-SEL | Sellador de Porcelanato / Piedra (Litro) |  | Litro | C3020 | Acabados de pisos | ADH | Adhesivos, fraguas y accesorios de colocación | Material | A_ADH_Sellador-de-Porcelanato-Pied_SEL | IfcCovering |  | A-C30-ADH | Agregado desde BASE_DE_DATOS_DION_completa.xlsx · POR VERIFICAR
A | Arquitectura | A-C30-CIE-GYP-ST | Cielo raso de gypsum liso estándar | placa 12.7 mm · perfilería galvanizada | m² | C3030 | Cielos rasos | CIE | Cielo raso (Ceiling) | Techos | A_CIE_Cielo-raso-de-gypsum-liso-estandar | IfcCovering.CEILING | 23-15 17 00 | A-C30-CIE
A | Arquitectura | A-C30-CIE-GYP-RH | Cielo raso gypsum resistente a humedad | placa 12.7 RH | m² | C3030 | Cielos rasos | CIE | Cielo raso (Ceiling) | Techos | A_CIE_Cielo-raso-gypsum-resistente-a-humedad | IfcCovering.CEILING | 23-15 17 00 | A-C30-CIE | baños, cocinas
A | Arquitectura | A-C30-CIE-GYP-RF | Cielo raso gypsum resistente al fuego | placa 15.9 RF | m² | C3030 | Cielos rasos | CIE | Cielo raso (Ceiling) | Techos | A_CIE_Cielo-raso-gypsum-resistente-al-fuego | IfcCovering.CEILING | 23-15 17 00 | A-C30-CIE
A | Arquitectura | A-C30-CIE-GYP-ACU | Cielo gypsum acústico perforado |  | m² | C3030 | Cielos rasos | CIE | Cielo raso (Ceiling) | Techos | A_CIE_Cielo-gypsum-acustico-perforado | IfcCovering.CEILING | 23-15 17 00 | A-C30-CIE
A | Arquitectura | A-C30-CIE-FMN-60X60 | Cielo modular fibra mineral | 60x60 cm · perfil T 15/16 | m² | C3030 | Cielos rasos | CIE | Cielo raso (Ceiling) | Techos | A_CIE_Cielo-modular-fibra-mineral_60x60 | IfcCovering.CEILING | 23-15 17 00 | A-C30-CIE
A | Arquitectura | A-C30-CIE-FMN-61X122 | Cielo modular fibra mineral | 61x122 cm | m² | C3030 | Cielos rasos | CIE | Cielo raso (Ceiling) | Techos | A_CIE_Cielo-modular-fibra-mineral_61x122 | IfcCovering.CEILING | 23-15 17 00 | A-C30-CIE
A | Arquitectura | A-C30-CIE-FMN-HOS | Cielo modular lavable/clean room (hospital) | 60x60 cm · vinil | m² | C3030 | Cielos rasos | CIE | Cielo raso (Ceiling) | Techos | A_CIE_Cielo-modular-lavable-clean-room-hospi_60x60 | IfcCovering.CEILING | 23-15 17 00 | A-C30-CIE | salud
A | Arquitectura | A-C30-CIE-FCM-60X60 | Cielo modular fibrocemento | 60x60 cm | m² | C3030 | Cielos rasos | CIE | Cielo raso (Ceiling) | Techos | A_CIE_Cielo-modular-fibrocemento_60x60 | IfcCovering.CEILING | 23-15 17 00 | A-C30-CIE
A | Arquitectura | A-C30-CIE-PVC-025 | Cielo de PVC en lamas | lama 25 cm | m² | C3030 | Cielos rasos | CIE | Cielo raso (Ceiling) | Techos | A_CIE_Cielo-de-PVC-en-lamas | IfcCovering.CEILING | 23-15 17 00 | A-C30-CIE | costa, económico
A | Arquitectura | A-C30-CIE-ALM-LIN | Cielo lineal de aluminio (tablilla) | lama 84/184 mm | m² | C3030 | Cielos rasos | CIE | Cielo raso (Ceiling) | Techos | A_CIE_Cielo-lineal-de-aluminio-tablilla | IfcCovering.CEILING | 23-15 17 00 | A-C30-CIE
A | Arquitectura | A-C30-CIE-ALM-BAF | Cielo de baffles de aluminio |  | m² | C3030 | Cielos rasos | CIE | Cielo raso (Ceiling) | Techos | A_CIE_Cielo-de-baffles-de-aluminio | IfcCovering.CEILING | 23-15 17 00 | A-C30-CIE
A | Arquitectura | A-C30-CIE-MET-60X60 | Cielo metálico lay-in | 60x60 cm | m² | C3030 | Cielos rasos | CIE | Cielo raso (Ceiling) | Techos | A_CIE_Cielo-metalico-lay-in_60x60 | IfcCovering.CEILING | 23-15 17 00 | A-C30-CIE
A | Arquitectura | A-C30-CIE-MAD-LIS | Cielo de listones de madera |  | m² | C3030 | Cielos rasos | CIE | Cielo raso (Ceiling) | Techos | A_CIE_Cielo-de-listones-de-madera | IfcCovering.CEILING | 23-15 17 00 | A-C30-CIE
A | Arquitectura | A-C30-CIE-ENL-LOS | Enlucido bajo losa + pintura | e 1.5 cm | m² | C3030 | Cielos rasos | CIE | Cielo raso (Ceiling) | Techos | A_CIE_Enlucido-bajo-losa-pintura | IfcCovering.CEILING | 23-15 17 00 | A-C30-CIE
A | Arquitectura | A-C30-CIE-CEL-RET | Cielo de rejilla/celosía metálica (open cell) |  | m² | C3030 | Cielos rasos | CIE | Cielo raso (Ceiling) | Techos | A_CIE_Cielo-de-rejilla-celosia-metalica-open | IfcCovering.CEILING | 23-15 17 00 | A-C30-CIE
A | Arquitectura | A-C30-CIE-FIB-EXT | Cielo exterior fibrocemento (aleros) |  | m² | C3030 | Cielos rasos | CIE | Cielo raso (Ceiling) | Techos | A_CIE_Cielo-exterior-fibrocemento-aleros | IfcCovering.CEILING | 23-15 17 00 | A-C30-CIE
A | Arquitectura | A-C30-CIE-TEN-PVC | Cielo tensado PVC (barrisol) |  | m² | C3030 | Cielos rasos | CIE | Cielo raso (Ceiling) | Techos | A_CIE_Cielo-tensado-PVC-barrisol | IfcCovering.CEILING | 23-15 17 00 | A-C30-CIE
A | Arquitectura | A-C30-MOL-CEN-GYP | Cenefa de gypsum |  | m | C3030 | Cielos rasos | MOL | Molduras, cenefas y juntas | Modelo genérico / Barridos | A_MOL_Cenefa-de-gypsum | IfcCovering.MOLDING |  | A-C30-MOL
A | Arquitectura | A-C30-MOL-MOL-YES | Moldura de yeso |  | m | C3030 | Cielos rasos | MOL | Molduras, cenefas y juntas | Modelo genérico / Barridos | A_MOL_Moldura-de-yeso | IfcCovering.MOLDING |  | A-C30-MOL
A | Arquitectura | A-C30-MOL-JUN-DIL | Cubrejunta de dilatación de aluminio |  | m | C3030 | Cielos rasos | MOL | Molduras, cenefas y juntas | Modelo genérico / Barridos | A_MOL_Cubrejunta-de-dilatacion-de-aluminio | IfcCovering.MOLDING |  | A-C30-MOL
A | Arquitectura | A-C30-MOL-BUN-ALM | Buña de aluminio |  | m | C3030 | Cielos rasos | MOL | Molduras, cenefas y juntas | Modelo genérico / Barridos | A_MOL_Buna-de-aluminio | IfcCovering.MOLDING |  | A-C30-MOL
A | Arquitectura | A-C30-MOL-COR-LUZ | Cortinero/canal de luz de gypsum |  | m | C3030 | Cielos rasos | MOL | Molduras, cenefas y juntas | Modelo genérico / Barridos | A_MOL_Cortinero-canal-de-luz-de-gypsum | IfcCovering.MOLDING |  | A-C30-MOL
A | Arquitectura | A-B10-PSO-POR-060 | Piso compuesto: masillado 5 cm + porcelanato 60x60 |  | m² | B1010 | Elementos de piso (arquitectura) | PSO | Pisos arquitectónicos compuestos (Floor) | Pisos | A_PSO_Piso-compuesto-masillado-5-cm-porcelan_060 | IfcSlab.FLOOR | 23-13 25 00 | A-B10-PSO
A | Arquitectura | A-B10-PSO-CER-045 | Piso compuesto: masillado + cerámica 45x45 |  | m² | B1010 | Elementos de piso (arquitectura) | PSO | Pisos arquitectónicos compuestos (Floor) | Pisos | A_PSO_Piso-compuesto-masillado-ceramica-45x4_045 | IfcSlab.FLOOR | 23-13 25 00 | A-B10-PSO
A | Arquitectura | A-B10-PSO-VIN-200 | Piso compuesto: autonivelante + vinil 2 mm |  | m² | B1010 | Elementos de piso (arquitectura) | PSO | Pisos arquitectónicos compuestos (Floor) | Pisos | A_PSO_Piso-compuesto-autonivelante-vinil-2-m_200 | IfcSlab.FLOOR | 23-13 25 00 | A-B10-PSO
A | Arquitectura | A-B10-PSO-EPX-003 | Piso compuesto: masillado + epóxico 3 mm |  | m² | B1010 | Elementos de piso (arquitectura) | PSO | Pisos arquitectónicos compuestos (Floor) | Pisos | A_PSO_Piso-compuesto-masillado-epoxico-3-mm_003 | IfcSlab.FLOOR | 23-13 25 00 | A-B10-PSO
A | Arquitectura | A-B10-PSO-LAM-008 | Piso compuesto: masillado + manta + laminado 8 mm |  | m² | B1010 | Elementos de piso (arquitectura) | PSO | Pisos arquitectónicos compuestos (Floor) | Pisos | A_PSO_Piso-compuesto-masillado-manta-laminad_008 | IfcSlab.FLOOR | 23-13 25 00 | A-B10-PSO
A | Arquitectura | A-B10-PSO-HPU-000 | Piso compuesto: hormigón pulido directo |  | m² | B1010 | Elementos de piso (arquitectura) | PSO | Pisos arquitectónicos compuestos (Floor) | Pisos | A_PSO_Piso-compuesto-hormigon-pulido-directo_000 | IfcSlab.FLOOR | 23-13 25 00 | A-B10-PSO
A | Arquitectura | A-B10-PSO-CPI-EXT | Contrapiso exterior 8 cm sobre lastre compactado |  | m² | B1010 | Elementos de piso (arquitectura) | PSO | Pisos arquitectónicos compuestos (Floor) | Pisos | A_PSO_Contrapiso-exterior-8-cm-sobre-lastre | IfcSlab.FLOOR | 23-13 25 00 | A-B10-PSO
AI | Arquitectura interior y mobiliario | AI-E20-MOB-ESC-100X060 | Escritorio de oficina | 100x60 cm · h 75 | u | E2020 | Mobiliario móvil | MOB | Mobiliario | Mobiliario | AI_MOB_Escritorio-de-oficina_100x60 | IfcFurniture | 23-21 00 00 | AI-E20-MOB
AI | Arquitectura interior y mobiliario | AI-E20-MOB-ESC-120X060 | Escritorio de oficina | 120x60 cm · h 75 | u | E2020 | Mobiliario móvil | MOB | Mobiliario | Mobiliario | AI_MOB_Escritorio-de-oficina_120x60 | IfcFurniture | 23-21 00 00 | AI-E20-MOB
AI | Arquitectura interior y mobiliario | AI-E20-MOB-ESC-140X070 | Escritorio de oficina | 140x70 cm · h 75 | u | E2020 | Mobiliario móvil | MOB | Mobiliario | Mobiliario | AI_MOB_Escritorio-de-oficina_140x70 | IfcFurniture | 23-21 00 00 | AI-E20-MOB
AI | Arquitectura interior y mobiliario | AI-E20-MOB-ESC-160X080 | Escritorio de oficina | 160x80 cm · h 75 | u | E2020 | Mobiliario móvil | MOB | Mobiliario | Mobiliario | AI_MOB_Escritorio-de-oficina_160x80 | IfcFurniture | 23-21 00 00 | AI-E20-MOB
AI | Arquitectura interior y mobiliario | AI-E20-MOB-ESC-180X080 | Escritorio de oficina | 180x80 cm · h 75 | u | E2020 | Mobiliario móvil | MOB | Mobiliario | Mobiliario | AI_MOB_Escritorio-de-oficina_180x80 | IfcFurniture | 23-21 00 00 | AI-E20-MOB
AI | Arquitectura interior y mobiliario | AI-E20-MOB-ESC-L-160X160 | Escritorio en L | 160x160 cm | u | E2020 | Mobiliario móvil | MOB | Mobiliario | Mobiliario | AI_MOB_Escritorio-en-L_160x160 | IfcFurniture | 23-21 00 00 | AI-E20-MOB
AI | Arquitectura interior y mobiliario | AI-E20-MOB-EST-4P | Estación de trabajo modular 4 puestos | 240x120 cm | u | E2020 | Mobiliario móvil | MOB | Mobiliario | Mobiliario | AI_MOB_Estacion-de-trabajo-modular-4-puestos_240x120 | IfcFurniture.WORKSTATION | 23-21 00 00 | AI-E20-MOB
AI | Arquitectura interior y mobiliario | AI-E20-MOB-EST-6P | Estación de trabajo modular 6 puestos | 360x120 cm | u | E2020 | Mobiliario móvil | MOB | Mobiliario | Mobiliario | AI_MOB_Estacion-de-trabajo-modular-6-puestos_360x120 | IfcFurniture.WORKSTATION | 23-21 00 00 | AI-E20-MOB
AI | Arquitectura interior y mobiliario | AI-E20-MOB-SIL-EJE | Silla ejecutiva ergonómica | 65x65 cm | u | E2020 | Mobiliario móvil | MOB | Mobiliario | Mobiliario | AI_MOB_Silla-ejecutiva-ergonomica | IfcFurniture.CHAIR | 23-21 00 00 | AI-E20-MOB
AI | Arquitectura interior y mobiliario | AI-E20-MOB-SIL-OPE | Silla operativa | 60x60 | u | E2020 | Mobiliario móvil | MOB | Mobiliario | Mobiliario | AI_MOB_Silla-operativa | IfcFurniture.CHAIR | 23-21 00 00 | AI-E20-MOB
AI | Arquitectura interior y mobiliario | AI-E20-MOB-SIL-VIS | Silla de visita | 55x55 | u | E2020 | Mobiliario móvil | MOB | Mobiliario | Mobiliario | AI_MOB_Silla-de-visita | IfcFurniture.CHAIR | 23-21 00 00 | AI-E20-MOB
AI | Arquitectura interior y mobiliario | AI-E20-MOB-SIL-ESP-3P | Tándem sala de espera 3 puestos | 170x65 | u | E2020 | Mobiliario móvil | MOB | Mobiliario | Mobiliario | AI_MOB_Tandem-sala-de-espera-3-puestos | IfcFurniture.CHAIR | 23-21 00 00 | AI-E20-MOB
AI | Arquitectura interior y mobiliario | AI-E20-MOB-SIL-ESP-4P | Tándem sala de espera 4 puestos | 225x65 | u | E2020 | Mobiliario móvil | MOB | Mobiliario | Mobiliario | AI_MOB_Tandem-sala-de-espera-4-puestos | IfcFurniture.CHAIR | 23-21 00 00 | AI-E20-MOB
AI | Arquitectura interior y mobiliario | AI-E20-MOB-SIL-INF | Silla infantil | 35x35 · h asiento 30 | u | E2020 | Mobiliario móvil | MOB | Mobiliario | Mobiliario | AI_MOB_Silla-infantil | IfcFurniture.CHAIR | 23-21 00 00 | AI-E20-MOB
AI | Arquitectura interior y mobiliario | AI-E20-MOB-SIL-COM | Silla de comedor | 45x50 | u | E2020 | Mobiliario móvil | MOB | Mobiliario | Mobiliario | AI_MOB_Silla-de-comedor | IfcFurniture.CHAIR | 23-21 00 00 | AI-E20-MOB
AI | Arquitectura interior y mobiliario | AI-E20-MOB-SIL-AUD | Butaca de auditorio | 55x70 | u | E2020 | Mobiliario móvil | MOB | Mobiliario | Mobiliario | AI_MOB_Butaca-de-auditorio | IfcFurniture.CHAIR | 23-21 00 00 | AI-E20-MOB
AI | Arquitectura interior y mobiliario | AI-E20-MOB-SIL-BAR | Taburete alto | 40x40 | u | E2020 | Mobiliario móvil | MOB | Mobiliario | Mobiliario | AI_MOB_Taburete-alto | IfcFurniture.CHAIR | 23-21 00 00 | AI-E20-MOB
AI | Arquitectura interior y mobiliario | AI-E20-MOB-SIL-PUP | Pupitre unipersonal | 60x70 | u | E2020 | Mobiliario móvil | MOB | Mobiliario | Mobiliario | AI_MOB_Pupitre-unipersonal | IfcFurniture.CHAIR | 23-21 00 00 | AI-E20-MOB
AI | Arquitectura interior y mobiliario | AI-E20-MOB-SIL-ACO | Sillón acompañante reclinable (salud) | 70x90 | u | E2020 | Mobiliario móvil | MOB | Mobiliario | Mobiliario | AI_MOB_Sillon-acompanante-reclinable-salud | IfcFurniture.CHAIR | 23-21 00 00 | AI-E20-MOB
AI | Arquitectura interior y mobiliario | AI-E20-MOB-MES-REU-6P | Mesa de reuniones 6 personas | 180x90 cm | u | E2020 | Mobiliario móvil | MOB | Mobiliario | Mobiliario | AI_MOB_Mesa-de-reuniones-6-personas | IfcFurniture.TABLE | 23-21 00 00 | AI-E20-MOB
AI | Arquitectura interior y mobiliario | AI-E20-MOB-MES-REU-10P | Mesa de reuniones 10 personas | 300x120 cm | u | E2020 | Mobiliario móvil | MOB | Mobiliario | Mobiliario | AI_MOB_Mesa-de-reuniones-10-personas | IfcFurniture.TABLE | 23-21 00 00 | AI-E20-MOB
AI | Arquitectura interior y mobiliario | AI-E20-MOB-MES-COM-4P | Mesa de comedor 4 personas | 120x80 cm | u | E2020 | Mobiliario móvil | MOB | Mobiliario | Mobiliario | AI_MOB_Mesa-de-comedor-4-personas | IfcFurniture.TABLE | 23-21 00 00 | AI-E20-MOB
AI | Arquitectura interior y mobiliario | AI-E20-MOB-MES-COM-6P | Mesa de comedor 6 personas | 180x90 cm | u | E2020 | Mobiliario móvil | MOB | Mobiliario | Mobiliario | AI_MOB_Mesa-de-comedor-6-personas | IfcFurniture.TABLE | 23-21 00 00 | AI-E20-MOB
AI | Arquitectura interior y mobiliario | AI-E20-MOB-MES-RED-4P | Mesa redonda Ø90 | Ø90 cm | u | E2020 | Mobiliario móvil | MOB | Mobiliario | Mobiliario | AI_MOB_Mesa-redonda-90 | IfcFurniture.TABLE | 23-21 00 00 | AI-E20-MOB
AI | Arquitectura interior y mobiliario | AI-E20-MOB-MES-CAF | Mesa de centro | 100x50 cm | u | E2020 | Mobiliario móvil | MOB | Mobiliario | Mobiliario | AI_MOB_Mesa-de-centro | IfcFurniture.TABLE | 23-21 00 00 | AI-E20-MOB
AI | Arquitectura interior y mobiliario | AI-E20-MOB-MES-INF | Mesa infantil hexagonal | Ø100 · h 50 cm | u | E2020 | Mobiliario móvil | MOB | Mobiliario | Mobiliario | AI_MOB_Mesa-infantil-hexagonal | IfcFurniture.TABLE | 23-21 00 00 | AI-E20-MOB
AI | Arquitectura interior y mobiliario | AI-E20-MOB-MES-AUL | Mesa de aula 2 personas | 120x50 cm | u | E2020 | Mobiliario móvil | MOB | Mobiliario | Mobiliario | AI_MOB_Mesa-de-aula-2-personas | IfcFurniture.TABLE | 23-21 00 00 | AI-E20-MOB
AI | Arquitectura interior y mobiliario | AI-E20-MOB-MES-DIB | Mesa de dibujo | 120x80 cm | u | E2020 | Mobiliario móvil | MOB | Mobiliario | Mobiliario | AI_MOB_Mesa-de-dibujo | IfcFurniture.TABLE | 23-21 00 00 | AI-E20-MOB
AI | Arquitectura interior y mobiliario | AI-E20-MOB-CAM-1P | Cama 1 plaza | 105x190 cm | u | E2020 | Mobiliario móvil | MOB | Mobiliario | Mobiliario | AI_MOB_Cama-1-plaza_105x190 | IfcFurniture.BED | 23-21 00 00 | AI-E20-MOB
AI | Arquitectura interior y mobiliario | AI-E20-MOB-CAM-1P5 | Cama 1½ plazas | 135x190 cm | u | E2020 | Mobiliario móvil | MOB | Mobiliario | Mobiliario | AI_MOB_Cama-1-plazas_135x190 | IfcFurniture.BED | 23-21 00 00 | AI-E20-MOB
AI | Arquitectura interior y mobiliario | AI-E20-MOB-CAM-2P | Cama 2 plazas | 150x190 cm | u | E2020 | Mobiliario móvil | MOB | Mobiliario | Mobiliario | AI_MOB_Cama-2-plazas_150x190 | IfcFurniture.BED | 23-21 00 00 | AI-E20-MOB
AI | Arquitectura interior y mobiliario | AI-E20-MOB-CAM-QUE | Cama queen | 160x200 cm | u | E2020 | Mobiliario móvil | MOB | Mobiliario | Mobiliario | AI_MOB_Cama-queen_160x200 | IfcFurniture.BED | 23-21 00 00 | AI-E20-MOB
AI | Arquitectura interior y mobiliario | AI-E20-MOB-CAM-KIN | Cama king | 200x200 cm | u | E2020 | Mobiliario móvil | MOB | Mobiliario | Mobiliario | AI_MOB_Cama-king_200x200 | IfcFurniture.BED | 23-21 00 00 | AI-E20-MOB
AI | Arquitectura interior y mobiliario | AI-E20-MOB-CAM-LIT | Litera 1 plaza | 105x190 cm | u | E2020 | Mobiliario móvil | MOB | Mobiliario | Mobiliario | AI_MOB_Litera-1-plaza_105x190 | IfcFurniture.BED | 23-21 00 00 | AI-E20-MOB
AI | Arquitectura interior y mobiliario | AI-E20-MOB-CAM-CUN | Cuna | 70x130 cm | u | E2020 | Mobiliario móvil | MOB | Mobiliario | Mobiliario | AI_MOB_Cuna_70x130 | IfcFurniture.BED | 23-21 00 00 | AI-E20-MOB
AI | Arquitectura interior y mobiliario | AI-E20-MOB-CAM-HOS | Cama hospitalaria eléctrica | 100x220 cm | u | E2020 | Mobiliario móvil | MOB | Mobiliario | Mobiliario | AI_MOB_Cama-hospitalaria-electrica_100x220 | IfcFurniture.BED | 23-21 00 00 | AI-E20-MOB
AI | Arquitectura interior y mobiliario | AI-E20-MOB-CAM-PED | Cama hospitalaria pediátrica | 90x170 cm | u | E2020 | Mobiliario móvil | MOB | Mobiliario | Mobiliario | AI_MOB_Cama-hospitalaria-pediatrica_90x170 | IfcFurniture.BED | 23-21 00 00 | AI-E20-MOB
AI | Arquitectura interior y mobiliario | AI-E20-MOB-SOF-1P | Sofá 1 puesto | 90x85 cm | u | E2020 | Mobiliario móvil | MOB | Mobiliario | Mobiliario | AI_MOB_Sofa-1-puesto | IfcFurniture | 23-21 00 00 | AI-E20-MOB
AI | Arquitectura interior y mobiliario | AI-E20-MOB-SOF-2P | Sofá 2 puestos | 160x85 cm | u | E2020 | Mobiliario móvil | MOB | Mobiliario | Mobiliario | AI_MOB_Sofa-2-puestos | IfcFurniture | 23-21 00 00 | AI-E20-MOB
AI | Arquitectura interior y mobiliario | AI-E20-MOB-SOF-3P | Sofá 3 puestos | 210x85 cm | u | E2020 | Mobiliario móvil | MOB | Mobiliario | Mobiliario | AI_MOB_Sofa-3-puestos | IfcFurniture | 23-21 00 00 | AI-E20-MOB
AI | Arquitectura interior y mobiliario | AI-E20-MOB-SOF-L | Sofá en L | 260x180 cm | u | E2020 | Mobiliario móvil | MOB | Mobiliario | Mobiliario | AI_MOB_Sofa-en-L | IfcFurniture | 23-21 00 00 | AI-E20-MOB
AI | Arquitectura interior y mobiliario | AI-E20-MOB-VEL-NOC | Velador | 45x40 cm | u | E2020 | Mobiliario móvil | MOB | Mobiliario | Mobiliario | AI_MOB_Velador | IfcFurniture | 23-21 00 00 | AI-E20-MOB
AI | Arquitectura interior y mobiliario | AI-E20-MOB-COM-6C | Cómoda 6 cajones | 120x45 cm | u | E2020 | Mobiliario móvil | MOB | Mobiliario | Mobiliario | AI_MOB_Comoda-6-cajones | IfcFurniture | 23-21 00 00 | AI-E20-MOB
AI | Arquitectura interior y mobiliario | AI-E20-MOB-ARC-4G | Archivador 4 gavetas | 47x60 cm | u | E2020 | Mobiliario móvil | MOB | Mobiliario | Mobiliario | AI_MOB_Archivador-4-gavetas | IfcFurniture | 23-21 00 00 | AI-E20-MOB
AI | Arquitectura interior y mobiliario | AI-E20-MOB-ARM-MET | Armario metálico 2 puertas | 90x45x180 cm | u | E2020 | Mobiliario móvil | MOB | Mobiliario | Mobiliario | AI_MOB_Armario-metalico-2-puertas | IfcFurniture | 23-21 00 00 | AI-E20-MOB
AI | Arquitectura interior y mobiliario | AI-E20-MOB-EST-LIB | Estantería/librero | 90x35x200 cm | u | E2020 | Mobiliario móvil | MOB | Mobiliario | Mobiliario | AI_MOB_Estanteria-librero | IfcFurniture | 23-21 00 00 | AI-E20-MOB
AI | Arquitectura interior y mobiliario | AI-E20-MOB-EST-MET | Estantería metálica de bodega | 100x40x200 cm | u | E2020 | Mobiliario móvil | MOB | Mobiliario | Mobiliario | AI_MOB_Estanteria-metalica-de-bodega | IfcFurniture | 23-21 00 00 | AI-E20-MOB
AI | Arquitectura interior y mobiliario | AI-E20-MOB-REC-MOD | Counter de recepción modular | 240x70 cm | u | E2020 | Mobiliario móvil | MOB | Mobiliario | Mobiliario | AI_MOB_Counter-de-recepcion-modular | IfcFurniture | 23-21 00 00 | AI-E20-MOB
AI | Arquitectura interior y mobiliario | AI-E20-MOB-PIZ-BLA | Pizarra acrílica | 240x120 cm | u | E2020 | Mobiliario móvil | MOB | Mobiliario | Mobiliario | AI_MOB_Pizarra-acrilica | IfcFurniture | 23-21 00 00 | AI-E20-MOB
AI | Arquitectura interior y mobiliario | AI-E20-MOB-PAN-ANU | Panel de anuncios | 120x90 cm | u | E2020 | Mobiliario móvil | MOB | Mobiliario | Mobiliario | AI_MOB_Panel-de-anuncios | IfcFurniture | 23-21 00 00 | AI-E20-MOB
AI | Arquitectura interior y mobiliario | AI-E20-MOB-JUG-INF | Módulo de juego infantil interior | 200x200 cm | u | E2020 | Mobiliario móvil | MOB | Mobiliario | Mobiliario | AI_MOB_Modulo-de-juego-infantil-interior | IfcFurniture | 23-21 00 00 | AI-E20-MOB
AI | Arquitectura interior y mobiliario | AI-E20-MOB-COR-PER | Cortina/persiana enrollable | por m² | u | E2020 | Mobiliario móvil | MOB | Mobiliario | Mobiliario | AI_MOB_Cortina-persiana-enrollable | IfcFurniture | 23-21 00 00 | AI-E20-MOB
AI | Arquitectura interior y mobiliario | AI-E20-CAS-COC-BAJ-040 | Mueble bajo de cocina 40 cm | 40x60x90 cm | u | E2010 | Mobiliario fijo (casework) | CAS | Casework / muebles fijos | Casework | AI_CAS_Mueble-bajo-de-cocina-40-cm_40 | IfcFurniture | 23-21 13 00 | AI-E20-CAS
AI | Arquitectura interior y mobiliario | AI-E20-CAS-COC-ALT-040 | Mueble alto de cocina 40 cm | 40x35x70 cm | u | E2010 | Mobiliario fijo (casework) | CAS | Casework / muebles fijos | Casework | AI_CAS_Mueble-alto-de-cocina-40-cm_40 | IfcFurniture | 23-21 13 00 | AI-E20-CAS
AI | Arquitectura interior y mobiliario | AI-E20-CAS-COC-BAJ-045 | Mueble bajo de cocina 45 cm | 45x60x90 cm | u | E2010 | Mobiliario fijo (casework) | CAS | Casework / muebles fijos | Casework | AI_CAS_Mueble-bajo-de-cocina-45-cm_45 | IfcFurniture | 23-21 13 00 | AI-E20-CAS
AI | Arquitectura interior y mobiliario | AI-E20-CAS-COC-ALT-045 | Mueble alto de cocina 45 cm | 45x35x70 cm | u | E2010 | Mobiliario fijo (casework) | CAS | Casework / muebles fijos | Casework | AI_CAS_Mueble-alto-de-cocina-45-cm_45 | IfcFurniture | 23-21 13 00 | AI-E20-CAS
AI | Arquitectura interior y mobiliario | AI-E20-CAS-COC-BAJ-060 | Mueble bajo de cocina 60 cm | 60x60x90 cm | u | E2010 | Mobiliario fijo (casework) | CAS | Casework / muebles fijos | Casework | AI_CAS_Mueble-bajo-de-cocina-60-cm_60 | IfcFurniture | 23-21 13 00 | AI-E20-CAS
AI | Arquitectura interior y mobiliario | AI-E20-CAS-COC-ALT-060 | Mueble alto de cocina 60 cm | 60x35x70 cm | u | E2010 | Mobiliario fijo (casework) | CAS | Casework / muebles fijos | Casework | AI_CAS_Mueble-alto-de-cocina-60-cm_60 | IfcFurniture | 23-21 13 00 | AI-E20-CAS
AI | Arquitectura interior y mobiliario | AI-E20-CAS-COC-BAJ-080 | Mueble bajo de cocina 80 cm | 80x60x90 cm | u | E2010 | Mobiliario fijo (casework) | CAS | Casework / muebles fijos | Casework | AI_CAS_Mueble-bajo-de-cocina-80-cm_80 | IfcFurniture | 23-21 13 00 | AI-E20-CAS
AI | Arquitectura interior y mobiliario | AI-E20-CAS-COC-ALT-080 | Mueble alto de cocina 80 cm | 80x35x70 cm | u | E2010 | Mobiliario fijo (casework) | CAS | Casework / muebles fijos | Casework | AI_CAS_Mueble-alto-de-cocina-80-cm_80 | IfcFurniture | 23-21 13 00 | AI-E20-CAS
AI | Arquitectura interior y mobiliario | AI-E20-CAS-COC-BAJ-090 | Mueble bajo de cocina 90 cm | 90x60x90 cm | u | E2010 | Mobiliario fijo (casework) | CAS | Casework / muebles fijos | Casework | AI_CAS_Mueble-bajo-de-cocina-90-cm_90 | IfcFurniture | 23-21 13 00 | AI-E20-CAS
AI | Arquitectura interior y mobiliario | AI-E20-CAS-COC-ALT-090 | Mueble alto de cocina 90 cm | 90x35x70 cm | u | E2010 | Mobiliario fijo (casework) | CAS | Casework / muebles fijos | Casework | AI_CAS_Mueble-alto-de-cocina-90-cm_90 | IfcFurniture | 23-21 13 00 | AI-E20-CAS
AI | Arquitectura interior y mobiliario | AI-E20-CAS-COC-BAJ-100 | Mueble bajo de cocina 100 cm | 100x60x90 cm | u | E2010 | Mobiliario fijo (casework) | CAS | Casework / muebles fijos | Casework | AI_CAS_Mueble-bajo-de-cocina-100-cm_100 | IfcFurniture | 23-21 13 00 | AI-E20-CAS
AI | Arquitectura interior y mobiliario | AI-E20-CAS-COC-ALT-100 | Mueble alto de cocina 100 cm | 100x35x70 cm | u | E2010 | Mobiliario fijo (casework) | CAS | Casework / muebles fijos | Casework | AI_CAS_Mueble-alto-de-cocina-100-cm_100 | IfcFurniture | 23-21 13 00 | AI-E20-CAS
AI | Arquitectura interior y mobiliario | AI-E20-CAS-BAN-060 | Mueble de baño (vanitorio) 60 cm | 60x50x85 cm | u | E2010 | Mobiliario fijo (casework) | CAS | Casework / muebles fijos | Casework | AI_CAS_Mueble-de-bano-vanitorio-60-cm_60 | IfcFurniture | 23-21 13 00 | AI-E20-CAS
AI | Arquitectura interior y mobiliario | AI-E20-CAS-BAN-080 | Mueble de baño (vanitorio) 80 cm | 80x50x85 cm | u | E2010 | Mobiliario fijo (casework) | CAS | Casework / muebles fijos | Casework | AI_CAS_Mueble-de-bano-vanitorio-80-cm_80 | IfcFurniture | 23-21 13 00 | AI-E20-CAS
AI | Arquitectura interior y mobiliario | AI-E20-CAS-BAN-120 | Mueble de baño (vanitorio) 120 cm | 120x50x85 cm | u | E2010 | Mobiliario fijo (casework) | CAS | Casework / muebles fijos | Casework | AI_CAS_Mueble-de-bano-vanitorio-120-cm_120 | IfcFurniture | 23-21 13 00 | AI-E20-CAS
AI | Arquitectura interior y mobiliario | AI-E20-CAS-CLO-120 | Clóset empotrado 120 cm | 120x60x240 cm | u | E2010 | Mobiliario fijo (casework) | CAS | Casework / muebles fijos | Casework | AI_CAS_Closet-empotrado-120-cm_120 | IfcFurniture | 23-21 13 00 | AI-E20-CAS
AI | Arquitectura interior y mobiliario | AI-E20-CAS-CLO-150 | Clóset empotrado 150 cm | 150x60x240 cm | u | E2010 | Mobiliario fijo (casework) | CAS | Casework / muebles fijos | Casework | AI_CAS_Closet-empotrado-150-cm_150 | IfcFurniture | 23-21 13 00 | AI-E20-CAS
AI | Arquitectura interior y mobiliario | AI-E20-CAS-CLO-180 | Clóset empotrado 180 cm | 180x60x240 cm | u | E2010 | Mobiliario fijo (casework) | CAS | Casework / muebles fijos | Casework | AI_CAS_Closet-empotrado-180-cm_180 | IfcFurniture | 23-21 13 00 | AI-E20-CAS
AI | Arquitectura interior y mobiliario | AI-E20-CAS-CLO-240 | Clóset empotrado 240 cm | 240x60x240 cm | u | E2010 | Mobiliario fijo (casework) | CAS | Casework / muebles fijos | Casework | AI_CAS_Closet-empotrado-240-cm_240 | IfcFurniture | 23-21 13 00 | AI-E20-CAS
AI | Arquitectura interior y mobiliario | AI-E20-CAS-MES-GRN | Mesón de granito 2 cm | prof. 60 cm | m | E2010 | Mobiliario fijo (casework) | CAS | Casework / muebles fijos | Casework | AI_CAS_Meson-de-granito-2-cm | IfcFurniture | 23-21 13 00 | AI-E20-CAS
AI | Arquitectura interior y mobiliario | AI-E20-CAS-MES-CUA | Mesón de cuarzo 2 cm | prof. 60 cm | m | E2010 | Mobiliario fijo (casework) | CAS | Casework / muebles fijos | Casework | AI_CAS_Meson-de-cuarzo-2-cm | IfcFurniture | 23-21 13 00 | AI-E20-CAS
AI | Arquitectura interior y mobiliario | AI-E20-CAS-MES-POR | Mesón de porcelanato sinterizado 12 mm | prof. 60 cm | m | E2010 | Mobiliario fijo (casework) | CAS | Casework / muebles fijos | Casework | AI_CAS_Meson-de-porcelanato-sinterizado-12-mm | IfcFurniture | 23-21 13 00 | AI-E20-CAS
AI | Arquitectura interior y mobiliario | AI-E20-CAS-MES-INX | Mesón de acero inoxidable AISI 304 | prof. 60 cm | m | E2010 | Mobiliario fijo (casework) | CAS | Casework / muebles fijos | Casework | AI_CAS_Meson-de-acero-inoxidable-AISI-304 | IfcFurniture | 23-21 13 00 | AI-E20-CAS
AI | Arquitectura interior y mobiliario | AI-E20-CAS-MES-POS | Mesón postformado | prof. 60 cm | m | E2010 | Mobiliario fijo (casework) | CAS | Casework / muebles fijos | Casework | AI_CAS_Meson-postformado | IfcFurniture | 23-21 13 00 | AI-E20-CAS
AI | Arquitectura interior y mobiliario | AI-E20-CAS-MES-FND | Mesón de hormigón revestido | prof. 60 cm | m | E2010 | Mobiliario fijo (casework) | CAS | Casework / muebles fijos | Casework | AI_CAS_Meson-de-hormigon-revestido | IfcFurniture | 23-21 13 00 | AI-E20-CAS
AI | Arquitectura interior y mobiliario | AI-E20-CAS-MES-LAB | Mesón de laboratorio resina epóxica | prof. 60 cm | m | E2010 | Mobiliario fijo (casework) | CAS | Casework / muebles fijos | Casework | AI_CAS_Meson-de-laboratorio-resina-epoxica | IfcFurniture | 23-21 13 00 | AI-E20-CAS
AI | Arquitectura interior y mobiliario | AI-E20-CAS-MES-SOL | Mesón de superficie sólida (Corian) | prof. 60 cm | m | E2010 | Mobiliario fijo (casework) | CAS | Casework / muebles fijos | Casework | AI_CAS_Meson-de-superficie-solida-Corian | IfcFurniture | 23-21 13 00 | AI-E20-CAS
AI | Arquitectura interior y mobiliario | AI-E20-CAS-ENF-EST | Estación de enfermería (mueble fijo) | 300x80 cm | u | E2010 | Mobiliario fijo (casework) | CAS | Casework / muebles fijos | Casework | AI_CAS_Estacion-de-enfermeria-mueble-fijo | IfcFurniture | 23-21 13 00 | AI-E20-CAS
AI | Arquitectura interior y mobiliario | AI-E20-CAS-CON-MOD | Mueble de consultorio (lavamanos + alacenas) | 180x60 cm | u | E2010 | Mobiliario fijo (casework) | CAS | Casework / muebles fijos | Casework | AI_CAS_Mueble-de-consultorio-lavamanos-alacen | IfcFurniture | 23-21 13 00 | AI-E20-CAS
AI | Arquitectura interior y mobiliario | AI-E20-CAS-FAR-EST | Estantería de farmacia | 100x40x220 cm | u | E2010 | Mobiliario fijo (casework) | CAS | Casework / muebles fijos | Casework | AI_CAS_Estanteria-de-farmacia | IfcFurniture | 23-21 13 00 | AI-E20-CAS
AI | Arquitectura interior y mobiliario | AI-E20-CAS-LAB-MOD | Mueble modular de laboratorio | 150x75 cm | u | E2010 | Mobiliario fijo (casework) | CAS | Casework / muebles fijos | Casework | AI_CAS_Mueble-modular-de-laboratorio | IfcFurniture | 23-21 13 00 | AI-E20-CAS
AI | Arquitectura interior y mobiliario | AI-E20-CAS-BIB-EST | Estantería de biblioteca doble faz | 90x60x210 cm | u | E2010 | Mobiliario fijo (casework) | CAS | Casework / muebles fijos | Casework | AI_CAS_Estanteria-de-biblioteca-doble-faz | IfcFurniture | 23-21 13 00 | AI-E20-CAS
AI | Arquitectura interior y mobiliario | AI-E20-CAS-BAR-MOD | Barra de bar/cafetería | 300x60 cm | u | E2010 | Mobiliario fijo (casework) | CAS | Casework / muebles fijos | Casework | AI_CAS_Barra-de-bar-cafeteria | IfcFurniture | 23-21 13 00 | AI-E20-CAS
AI | Arquitectura interior y mobiliario | AI-E20-TPC-PVC-22X1 | Tapacanto PVC 22x1mm para Melamina (m) |  | m | E2010 | Mobiliario fijo (casework) | TPC | Tapacantos y perfiles de mueble | Casework | AI_TPC_Tapacanto-PVC-22x1mm-para-Me_PVC-22X1 | IfcDiscreteAccessory |  | AI-E20-TPC | Agregado desde BASE_DE_DATOS_DION_completa.xlsx · POR VERIFICAR
AI | Arquitectura interior y mobiliario | AI-E20-TPC-GOL-ALM | Perfil Manija de Aluminio Oculto Tipo Gola (3m) |  | U | E2010 | Mobiliario fijo (casework) | TPC | Tapacantos y perfiles de mueble | Casework | AI_TPC_Perfil-Manija-de-Aluminio-Oc_GOL-ALM | IfcDiscreteAccessory |  | AI-E20-TPC | Agregado desde BASE_DE_DATOS_DION_completa.xlsx · POR VERIFICAR
AI | Arquitectura interior y mobiliario | AI-E20-TPC-PVC-22X045 | Tapacanto PVC 22x0.45 mm (m) |  | m | E2010 | Mobiliario fijo (casework) | TPC | Tapacantos y perfiles de mueble | Casework | AI_TPC_Tapacanto-PVC-22x0-45-mm-m_PVC-22X045 | IfcDiscreteAccessory |  | AI-E20-TPC | Agregado desde BASE_DE_DATOS_DION_completa.xlsx · POR VERIFICAR
AI | Arquitectura interior y mobiliario | AI-E20-TPC-PVC-33X2 | Tapacanto PVC 33x2 mm (m) |  | m | E2010 | Mobiliario fijo (casework) | TPC | Tapacantos y perfiles de mueble | Casework | AI_TPC_Tapacanto-PVC-33x2-mm-m_PVC-33X2 | IfcDiscreteAccessory |  | AI-E20-TPC | Agregado desde BASE_DE_DATOS_DION_completa.xlsx · POR VERIFICAR
AI | Arquitectura interior y mobiliario | AI-E20-TPC-PVC-45X2 | Tapacanto PVC 45x2 mm (m) |  | m | E2010 | Mobiliario fijo (casework) | TPC | Tapacantos y perfiles de mueble | Casework | AI_TPC_Tapacanto-PVC-45x2-mm-m_PVC-45X2 | IfcDiscreteAccessory |  | AI-E20-TPC | Agregado desde BASE_DE_DATOS_DION_completa.xlsx · POR VERIFICAR
AI | Arquitectura interior y mobiliario | AI-E20-TPC-ABS-22X1 | Tapacanto ABS Alto Brillo 22x1 mm (m) |  | m | E2010 | Mobiliario fijo (casework) | TPC | Tapacantos y perfiles de mueble | Casework | AI_TPC_Tapacanto-ABS-Alto-Brillo-22_ABS-22X1 | IfcDiscreteAccessory |  | AI-E20-TPC | Agregado desde BASE_DE_DATOS_DION_completa.xlsx · POR VERIFICAR
AI | Arquitectura interior y mobiliario | AI-E20-TPC-COL-GAL | Cola Blanca / Adhesivo PVA Carpintero (Galón) |  | Galón | E2010 | Mobiliario fijo (casework) | TPC | Tapacantos y perfiles de mueble | Casework | AI_TPC_Cola-Blanca-Adhesivo-PVA-Car_COL-GAL | IfcDiscreteAccessory |  | AI-E20-TPC | Agregado desde BASE_DE_DATOS_DION_completa.xlsx · POR VERIFICAR
AI | Arquitectura interior y mobiliario | AI-E20-TPC-CON-GAL | Cemento de Contacto (Galón) |  | Galón | E2010 | Mobiliario fijo (casework) | TPC | Tapacantos y perfiles de mueble | Casework | AI_TPC_Cemento-de-Contacto-Galon_CON-GAL | IfcDiscreteAccessory |  | AI-E20-TPC | Agregado desde BASE_DE_DATOS_DION_completa.xlsx · POR VERIFICAR
AI | Arquitectura interior y mobiliario | AI-E20-TPC-ZOC-ALM | Zócalo de Aluminio para Mueble Bajo 10 cm (3 m) |  | U | E2010 | Mobiliario fijo (casework) | TPC | Tapacantos y perfiles de mueble | Casework | AI_TPC_Zocalo-de-Aluminio-para-Mueb_ZOC-ALM | IfcDiscreteAccessory |  | AI-E20-TPC | Agregado desde BASE_DE_DATOS_DION_completa.xlsx · POR VERIFICAR
AI | Arquitectura interior y mobiliario | AI-E20-HRJ-SOP-REP | Soporte de Repisa Metálico Oculto |  | U | E2010 | Mobiliario fijo (casework) | HRJ | Herrajes de muebles | Casework | AI_HRJ_Soporte-de-Repisa-Metalico-O_SOP-REP | IfcDiscreteAccessory |  | AI-E20-HRJ | Agregado desde BASE_DE_DATOS_DION_completa.xlsx · POR VERIFICAR
AI | Arquitectura interior y mobiliario | AI-E20-HRJ-PAT-NIV | Pata Niveladora Plástica para Mueble de Cocina 10 cm |  | U | E2010 | Mobiliario fijo (casework) | HRJ | Herrajes de muebles | Casework | AI_HRJ_Pata-Niveladora-Plastica-par_PAT-NIV | IfcDiscreteAccessory |  | AI-E20-HRJ | Agregado desde BASE_DE_DATOS_DION_completa.xlsx · POR VERIFICAR
AI | Arquitectura interior y mobiliario | AI-E20-HRJ-TOR-CON | Tornillo Confirmat 7x50 mm (Ciento) |  | Ciento | E2010 | Mobiliario fijo (casework) | HRJ | Herrajes de muebles | Casework | AI_HRJ_Tornillo-Confirmat-7x50-mm-C_TOR-CON | IfcDiscreteAccessory |  | AI-E20-HRJ | Agregado desde BASE_DE_DATOS_DION_completa.xlsx · POR VERIFICAR
AI | Arquitectura interior y mobiliario | AI-E20-HRJ-TCL-OVA | Tubo Ovalado de Aluminio Cuelgarropa con Soportes (3m) |  | U | E2010 | Mobiliario fijo (casework) | HRJ | Herrajes de muebles | Casework | AI_HRJ_Tubo-Ovalado-de-Aluminio-Cue_TCL-OVA | IfcDiscreteAccessory |  | AI-E20-HRJ | Agregado desde BASE_DE_DATOS_DION_completa.xlsx · POR VERIFICAR
AI | Arquitectura interior y mobiliario | AI-E20-HRJ-TCL-RED | Tubo Redondo Cromado 25 mm Cuelgarropa (2.4 m) + Soportes |  | U | E2010 | Mobiliario fijo (casework) | HRJ | Herrajes de muebles | Casework | AI_HRJ_Tubo-Redondo-Cromado-25-mm-C_TCL-RED | IfcDiscreteAccessory |  | AI-E20-HRJ | Agregado desde BASE_DE_DATOS_DION_completa.xlsx · POR VERIFICAR
AI | Arquitectura interior y mobiliario | AI-E20-HRJ-PAN-EXT | Pantalonero Extraíble Metálico |  | U | E2010 | Mobiliario fijo (casework) | HRJ | Herrajes de muebles | Casework | AI_HRJ_Pantalonero-Extraible-Metali_PAN-EXT | IfcDiscreteAccessory |  | AI-E20-HRJ | Agregado desde BASE_DE_DATOS_DION_completa.xlsx · POR VERIFICAR
AI | Arquitectura interior y mobiliario | AI-E20-HRJ-ESC-080 | Escurridor de Platos Acero Inox para Alacena 80 cm |  | U | E2010 | Mobiliario fijo (casework) | HRJ | Herrajes de muebles | Casework | AI_HRJ_Escurridor-de-Platos-Acero-I_ESC-080 | IfcDiscreteAccessory |  | AI-E20-HRJ | Agregado desde BASE_DE_DATOS_DION_completa.xlsx · POR VERIFICAR
AI | Arquitectura interior y mobiliario | AI-E20-HRJ-BAS-EXT | Basurero Extraíble Doble para Mueble Bajo |  | U | E2010 | Mobiliario fijo (casework) | HRJ | Herrajes de muebles | Casework | AI_HRJ_Basurero-Extraible-Doble-par_BAS-EXT | IfcDiscreteAccessory |  | AI-E20-HRJ | Agregado desde BASE_DE_DATOS_DION_completa.xlsx · POR VERIFICAR
AI | Arquitectura interior y mobiliario | AI-E20-HRJ-ORG-CUB | Organizador de Cubiertos para Cajón 60 cm |  | U | E2010 | Mobiliario fijo (casework) | HRJ | Herrajes de muebles | Casework | AI_HRJ_Organizador-de-Cubiertos-par_ORG-CUB | IfcDiscreteAccessory |  | AI-E20-HRJ | Agregado desde BASE_DE_DATOS_DION_completa.xlsx · POR VERIFICAR
AI | Arquitectura interior y mobiliario | AI-E20-HRJ-BIS-CLE | Bisagra Cazoleta Cierre Lento 35mm Cobertura Total |  | U | E2010 | Mobiliario fijo (casework) | HRJ | Herrajes de muebles | Casework | AI_HRJ_Bisagra-Cazoleta-Cierre-Lent_BIS-CLE | IfcDiscreteAccessory |  | AI-E20-HRJ | Agregado desde BASE_DE_DATOS_DION_completa.xlsx · POR VERIFICAR
AI | Arquitectura interior y mobiliario | AI-E20-HRJ-COR-450 | Corredera Telescópica Extensión Total 45cm 35kg |  | Juego | E2010 | Mobiliario fijo (casework) | HRJ | Herrajes de muebles | Casework | AI_HRJ_Corredera-Telescopica-Extens_COR-450 | IfcDiscreteAccessory |  | AI-E20-HRJ | Agregado desde BASE_DE_DATOS_DION_completa.xlsx · POR VERIFICAR
AI | Arquitectura interior y mobiliario | AI-E20-HRJ-PIS-100N | Pistón Hidráulico a Gas 80N / 100N para Puerta Basculante |  | U | E2010 | Mobiliario fijo (casework) | HRJ | Herrajes de muebles | Casework | AI_HRJ_Piston-Hidraulico-a-Gas-80N-_PIS-100N | IfcDiscreteAccessory |  | AI-E20-HRJ | Agregado desde BASE_DE_DATOS_DION_completa.xlsx · POR VERIFICAR
AI | Arquitectura interior y mobiliario | AI-E20-HRJ-PSH-MAG | Sistema Push-Open Cierre Magnético para Mueble sin Manija |  | U | E2010 | Mobiliario fijo (casework) | HRJ | Herrajes de muebles | Casework | AI_HRJ_Sistema-Push-Open-Cierre-Mag_PSH-MAG | IfcDiscreteAccessory |  | AI-E20-HRJ | Agregado desde BASE_DE_DATOS_DION_completa.xlsx · POR VERIFICAR
AI | Arquitectura interior y mobiliario | AI-E20-HRJ-BIS-NOR | Bisagra Cazoleta 35 mm Normal (Sin Cierre Lento) |  | U | E2010 | Mobiliario fijo (casework) | HRJ | Herrajes de muebles | Casework | AI_HRJ_Bisagra-Cazoleta-35-mm-Norma_BIS-NOR | IfcDiscreteAccessory |  | AI-E20-HRJ | Agregado desde BASE_DE_DATOS_DION_completa.xlsx · POR VERIFICAR
AI | Arquitectura interior y mobiliario | AI-E20-HRJ-BIS-SCU | Bisagra Cazoleta Cierre Lento Semicurva |  | U | E2010 | Mobiliario fijo (casework) | HRJ | Herrajes de muebles | Casework | AI_HRJ_Bisagra-Cazoleta-Cierre-Lent_BIS-SCU | IfcDiscreteAccessory |  | AI-E20-HRJ | Agregado desde BASE_DE_DATOS_DION_completa.xlsx · POR VERIFICAR
AI | Arquitectura interior y mobiliario | AI-E20-HRJ-BIS-CUR | Bisagra Cazoleta Cierre Lento Curva |  | U | E2010 | Mobiliario fijo (casework) | HRJ | Herrajes de muebles | Casework | AI_HRJ_Bisagra-Cazoleta-Cierre-Lent_BIS-CUR | IfcDiscreteAccessory |  | AI-E20-HRJ | Agregado desde BASE_DE_DATOS_DION_completa.xlsx · POR VERIFICAR
AI | Arquitectura interior y mobiliario | AI-E20-HRJ-BIS-165 | Bisagra Cazoleta 165° Esquinero |  | U | E2010 | Mobiliario fijo (casework) | HRJ | Herrajes de muebles | Casework | AI_HRJ_Bisagra-Cazoleta-165-Esquine_BIS-165 | IfcDiscreteAccessory |  | AI-E20-HRJ | Agregado desde BASE_DE_DATOS_DION_completa.xlsx · POR VERIFICAR
AI | Arquitectura interior y mobiliario | AI-E20-HRJ-COR-300 | Corredera Telescópica Extensión Total 30 cm |  | Juego | E2010 | Mobiliario fijo (casework) | HRJ | Herrajes de muebles | Casework | AI_HRJ_Corredera-Telescopica-Extens_COR-300 | IfcDiscreteAccessory |  | AI-E20-HRJ | Agregado desde BASE_DE_DATOS_DION_completa.xlsx · POR VERIFICAR
AI | Arquitectura interior y mobiliario | AI-E20-HRJ-COR-350 | Corredera Telescópica Extensión Total 35 cm |  | Juego | E2010 | Mobiliario fijo (casework) | HRJ | Herrajes de muebles | Casework | AI_HRJ_Corredera-Telescopica-Extens_COR-350 | IfcDiscreteAccessory |  | AI-E20-HRJ | Agregado desde BASE_DE_DATOS_DION_completa.xlsx · POR VERIFICAR
AI | Arquitectura interior y mobiliario | AI-E20-HRJ-COR-400 | Corredera Telescópica Extensión Total 40 cm |  | Juego | E2010 | Mobiliario fijo (casework) | HRJ | Herrajes de muebles | Casework | AI_HRJ_Corredera-Telescopica-Extens_COR-400 | IfcDiscreteAccessory |  | AI-E20-HRJ | Agregado desde BASE_DE_DATOS_DION_completa.xlsx · POR VERIFICAR
AI | Arquitectura interior y mobiliario | AI-E20-HRJ-COR-500 | Corredera Telescópica Extensión Total 50 cm |  | Juego | E2010 | Mobiliario fijo (casework) | HRJ | Herrajes de muebles | Casework | AI_HRJ_Corredera-Telescopica-Extens_COR-500 | IfcDiscreteAccessory |  | AI-E20-HRJ | Agregado desde BASE_DE_DATOS_DION_completa.xlsx · POR VERIFICAR
AI | Arquitectura interior y mobiliario | AI-E20-HRJ-COR-550 | Corredera Telescópica Extensión Total 55 cm |  | Juego | E2010 | Mobiliario fijo (casework) | HRJ | Herrajes de muebles | Casework | AI_HRJ_Corredera-Telescopica-Extens_COR-550 | IfcDiscreteAccessory |  | AI-E20-HRJ | Agregado desde BASE_DE_DATOS_DION_completa.xlsx · POR VERIFICAR
AI | Arquitectura interior y mobiliario | AI-E20-HRJ-COR-OCU-450 | Corredera Oculta Cierre Lento 45 cm (Tandem) |  | Juego | E2010 | Mobiliario fijo (casework) | HRJ | Herrajes de muebles | Casework | AI_HRJ_Corredera-Oculta-Cierre-Lent_COR-OCU-450 | IfcDiscreteAccessory |  | AI-E20-HRJ | Agregado desde BASE_DE_DATOS_DION_completa.xlsx · POR VERIFICAR
AI | Arquitectura interior y mobiliario | AI-E20-HRJ-COR-PUE | Sistema de Puerta Corrediza para Clóset (Riel + Ruedas 2 Hojas) |  | Juego | E2010 | Mobiliario fijo (casework) | HRJ | Herrajes de muebles | Casework | AI_HRJ_Sistema-de-Puerta-Corrediza-_COR-PUE | IfcDiscreteAccessory |  | AI-E20-HRJ | Agregado desde BASE_DE_DATOS_DION_completa.xlsx · POR VERIFICAR
AI | Arquitectura interior y mobiliario | AI-E20-HRJ-PIS-060N | Pistón a Gas 60N |  | U | E2010 | Mobiliario fijo (casework) | HRJ | Herrajes de muebles | Casework | AI_HRJ_Piston-a-Gas-60N_PIS-060N | IfcDiscreteAccessory |  | AI-E20-HRJ | Agregado desde BASE_DE_DATOS_DION_completa.xlsx · POR VERIFICAR
AI | Arquitectura interior y mobiliario | AI-E20-HRJ-PIS-120N | Pistón a Gas 120N |  | U | E2010 | Mobiliario fijo (casework) | HRJ | Herrajes de muebles | Casework | AI_HRJ_Piston-a-Gas-120N_PIS-120N | IfcDiscreteAccessory |  | AI-E20-HRJ | Agregado desde BASE_DE_DATOS_DION_completa.xlsx · POR VERIFICAR
AI | Arquitectura interior y mobiliario | AI-E20-HRJ-MAN-96 | Manija Aluminio Tipo Barra 96 mm |  | U | E2010 | Mobiliario fijo (casework) | HRJ | Herrajes de muebles | Casework | AI_HRJ_Manija-Aluminio-Tipo-Barra-9_MAN-96 | IfcDiscreteAccessory |  | AI-E20-HRJ | Agregado desde BASE_DE_DATOS_DION_completa.xlsx · POR VERIFICAR
AI | Arquitectura interior y mobiliario | AI-E20-HRJ-MAN-128 | Manija Aluminio Tipo Barra 128 mm |  | U | E2010 | Mobiliario fijo (casework) | HRJ | Herrajes de muebles | Casework | AI_HRJ_Manija-Aluminio-Tipo-Barra-1_MAN-128 | IfcDiscreteAccessory |  | AI-E20-HRJ | Agregado desde BASE_DE_DATOS_DION_completa.xlsx · POR VERIFICAR
AI | Arquitectura interior y mobiliario | AI-E20-HRJ-MAN-160 | Manija Aluminio Tipo Barra 160 mm |  | U | E2010 | Mobiliario fijo (casework) | HRJ | Herrajes de muebles | Casework | AI_HRJ_Manija-Aluminio-Tipo-Barra-1_MAN-160 | IfcDiscreteAccessory |  | AI-E20-HRJ | Agregado desde BASE_DE_DATOS_DION_completa.xlsx · POR VERIFICAR
AI | Arquitectura interior y mobiliario | AI-E20-HRJ-MAN-192 | Manija Aluminio Tipo Barra 192 mm |  | U | E2010 | Mobiliario fijo (casework) | HRJ | Herrajes de muebles | Casework | AI_HRJ_Manija-Aluminio-Tipo-Barra-1_MAN-192 | IfcDiscreteAccessory |  | AI-E20-HRJ | Agregado desde BASE_DE_DATOS_DION_completa.xlsx · POR VERIFICAR
AI | Arquitectura interior y mobiliario | AI-E20-HRJ-MAN-320 | Manija Aluminio Tipo Barra 320 mm |  | U | E2010 | Mobiliario fijo (casework) | HRJ | Herrajes de muebles | Casework | AI_HRJ_Manija-Aluminio-Tipo-Barra-3_MAN-320 | IfcDiscreteAccessory |  | AI-E20-HRJ | Agregado desde BASE_DE_DATOS_DION_completa.xlsx · POR VERIFICAR
AI | Arquitectura interior y mobiliario | AI-E20-HRJ-CER-MUE | Cerradura para Cajón / Puerta de Mueble |  | U | E2010 | Mobiliario fijo (casework) | HRJ | Herrajes de muebles | Casework | AI_HRJ_Cerradura-para-Cajon-Puerta-_CER-MUE | IfcDiscreteAccessory |  | AI-E20-HRJ | Agregado desde BASE_DE_DATOS_DION_completa.xlsx · POR VERIFICAR
AI | Arquitectura interior y mobiliario | AI-E20-HRJ-BIS-PIA | Bisagra de Piano Acero 1" (m) |  | m | E2010 | Mobiliario fijo (casework) | HRJ | Herrajes de muebles | Casework | AI_HRJ_Bisagra-de-Piano-Acero-1-m_BIS-PIA | IfcDiscreteAccessory |  | AI-E20-HRJ | Agregado desde BASE_DE_DATOS_DION_completa.xlsx · POR VERIFICAR
AI | Arquitectura interior y mobiliario | AI-E20-TBL-MLM-15 | Tablero Melamínico Pelíkan / Duratex 15mm 2.14x2.44m |  | U | E2010 | Mobiliario fijo (casework) | TBL | Tableros de madera y laminados | Casework | AI_TBL_Tablero-Melaminico-Pelikan-D_MLM-15 | IfcBuildingElementPart |  | AI-E20-TBL | Agregado desde BASE_DE_DATOS_DION_completa.xlsx · POR VERIFICAR
AI | Arquitectura interior y mobiliario | AI-E20-TBL-MDF-15 | Tablero MDF CRUDO 15mm 1.83x2.44m |  | U | E2010 | Mobiliario fijo (casework) | TBL | Tableros de madera y laminados | Casework | AI_TBL_Tablero-MDF-CRUDO-15mm-1-83x_MDF-15 | IfcBuildingElementPart |  | AI-E20-TBL | Agregado desde BASE_DE_DATOS_DION_completa.xlsx · POR VERIFICAR
AI | Arquitectura interior y mobiliario | AI-E20-TBL-TRI-15 | Tablero Contrachapado Triplex Okume RH 15mm 1.22x2.44m |  | U | E2010 | Mobiliario fijo (casework) | TBL | Tableros de madera y laminados | Casework | AI_TBL_Tablero-Contrachapado-Triple_TRI-15 | IfcBuildingElementPart |  | AI-E20-TBL | Agregado desde BASE_DE_DATOS_DION_completa.xlsx · POR VERIFICAR
AI | Arquitectura interior y mobiliario | AI-E20-TBL-FOR-0P8 | Laminado Plástico Formica Formica 0.8mm Ducha/Cocina |  | U | E2010 | Mobiliario fijo (casework) | TBL | Tableros de madera y laminados | Casework | AI_TBL_Laminado-Plastico-Formica-Fo_FOR-0P8 | IfcBuildingElementPart |  | AI-E20-TBL | Agregado desde BASE_DE_DATOS_DION_completa.xlsx · POR VERIFICAR
AI | Arquitectura interior y mobiliario | AI-E20-TBL-MLM-06 | Tablero Melamínico Blanco 6 mm 2.15x2.44 m |  | U | E2010 | Mobiliario fijo (casework) | TBL | Tableros de madera y laminados | Casework | AI_TBL_Tablero-Melaminico-Blanco-6-_MLM-06 | IfcBuildingElementPart |  | AI-E20-TBL | Agregado desde BASE_DE_DATOS_DION_completa.xlsx · POR VERIFICAR
AI | Arquitectura interior y mobiliario | AI-E20-TBL-MLM-09 | Tablero Melamínico Blanco 9 mm 2.15x2.44 m |  | U | E2010 | Mobiliario fijo (casework) | TBL | Tableros de madera y laminados | Casework | AI_TBL_Tablero-Melaminico-Blanco-9-_MLM-09 | IfcBuildingElementPart |  | AI-E20-TBL | Agregado desde BASE_DE_DATOS_DION_completa.xlsx · POR VERIFICAR
AI | Arquitectura interior y mobiliario | AI-E20-TBL-MLM-12 | Tablero Melamínico Blanco 12 mm 2.15x2.44 m |  | U | E2010 | Mobiliario fijo (casework) | TBL | Tableros de madera y laminados | Casework | AI_TBL_Tablero-Melaminico-Blanco-12_MLM-12 | IfcBuildingElementPart |  | AI-E20-TBL | Agregado desde BASE_DE_DATOS_DION_completa.xlsx · POR VERIFICAR
AI | Arquitectura interior y mobiliario | AI-E20-TBL-MLM-18 | Tablero Melamínico Blanco 18 mm 2.15x2.44 m |  | U | E2010 | Mobiliario fijo (casework) | TBL | Tableros de madera y laminados | Casework | AI_TBL_Tablero-Melaminico-Blanco-18_MLM-18 | IfcBuildingElementPart |  | AI-E20-TBL | Agregado desde BASE_DE_DATOS_DION_completa.xlsx · POR VERIFICAR
AI | Arquitectura interior y mobiliario | AI-E20-TBL-MLM-18-COL | Tablero Melamínico Color / Madera 18 mm 2.15x2.44 m |  | U | E2010 | Mobiliario fijo (casework) | TBL | Tableros de madera y laminados | Casework | AI_TBL_Tablero-Melaminico-Color-Mad_MLM-18-COL | IfcBuildingElementPart |  | AI-E20-TBL | Agregado desde BASE_DE_DATOS_DION_completa.xlsx · POR VERIFICAR
AI | Arquitectura interior y mobiliario | AI-E20-TBL-MLM-18-RH | Tablero Melamínico Hidrófugo (RH) 18 mm 2.15x2.44 m |  | U | E2010 | Mobiliario fijo (casework) | TBL | Tableros de madera y laminados | Casework | AI_TBL_Tablero-Melaminico-Hidrofugo_MLM-18-RH | IfcBuildingElementPart |  | AI-E20-TBL | Agregado desde BASE_DE_DATOS_DION_completa.xlsx · POR VERIFICAR
AI | Arquitectura interior y mobiliario | AI-E20-TBL-MDF-03 | Tablero MDF Crudo 3 mm 1.83x2.44 m |  | U | E2010 | Mobiliario fijo (casework) | TBL | Tableros de madera y laminados | Casework | AI_TBL_Tablero-MDF-Crudo-3-mm-1-83x_MDF-03 | IfcBuildingElementPart |  | AI-E20-TBL | Agregado desde BASE_DE_DATOS_DION_completa.xlsx · POR VERIFICAR
AI | Arquitectura interior y mobiliario | AI-E20-TBL-MDF-5P5 | Tablero MDF Crudo 5.5 mm 1.83x2.44 m |  | U | E2010 | Mobiliario fijo (casework) | TBL | Tableros de madera y laminados | Casework | AI_TBL_Tablero-MDF-Crudo-5-5-mm-1-8_MDF-5P5 | IfcBuildingElementPart |  | AI-E20-TBL | Agregado desde BASE_DE_DATOS_DION_completa.xlsx · POR VERIFICAR
AI | Arquitectura interior y mobiliario | AI-E20-TBL-MDF-09 | Tablero MDF Crudo 9 mm 1.83x2.44 m |  | U | E2010 | Mobiliario fijo (casework) | TBL | Tableros de madera y laminados | Casework | AI_TBL_Tablero-MDF-Crudo-9-mm-1-83x_MDF-09 | IfcBuildingElementPart |  | AI-E20-TBL | Agregado desde BASE_DE_DATOS_DION_completa.xlsx · POR VERIFICAR
AI | Arquitectura interior y mobiliario | AI-E20-TBL-MDF-12 | Tablero MDF Crudo 12 mm 1.83x2.44 m |  | U | E2010 | Mobiliario fijo (casework) | TBL | Tableros de madera y laminados | Casework | AI_TBL_Tablero-MDF-Crudo-12-mm-1-83_MDF-12 | IfcBuildingElementPart |  | AI-E20-TBL | Agregado desde BASE_DE_DATOS_DION_completa.xlsx · POR VERIFICAR
AI | Arquitectura interior y mobiliario | AI-E20-TBL-MDF-18 | Tablero MDF Crudo 18 mm 1.83x2.44 m |  | U | E2010 | Mobiliario fijo (casework) | TBL | Tableros de madera y laminados | Casework | AI_TBL_Tablero-MDF-Crudo-18-mm-1-83_MDF-18 | IfcBuildingElementPart |  | AI-E20-TBL | Agregado desde BASE_DE_DATOS_DION_completa.xlsx · POR VERIFICAR
AI | Arquitectura interior y mobiliario | AI-E20-TBL-MDF-25 | Tablero MDF Crudo 25 mm 1.83x2.44 m |  | U | E2010 | Mobiliario fijo (casework) | TBL | Tableros de madera y laminados | Casework | AI_TBL_Tablero-MDF-Crudo-25-mm-1-83_MDF-25 | IfcBuildingElementPart |  | AI-E20-TBL | Agregado desde BASE_DE_DATOS_DION_completa.xlsx · POR VERIFICAR
AI | Arquitectura interior y mobiliario | AI-E20-TBL-MDF-18-RH | Tablero MDF RH Hidrófugo 18 mm 1.83x2.44 m |  | U | E2010 | Mobiliario fijo (casework) | TBL | Tableros de madera y laminados | Casework | AI_TBL_Tablero-MDF-RH-Hidrofugo-18-_MDF-18-RH | IfcBuildingElementPart |  | AI-E20-TBL | Agregado desde BASE_DE_DATOS_DION_completa.xlsx · POR VERIFICAR
AI | Arquitectura interior y mobiliario | AI-E20-TBL-OSB-11 | Tablero OSB 11 mm 1.22x2.44 m |  | U | E2010 | Mobiliario fijo (casework) | TBL | Tableros de madera y laminados | Casework | AI_TBL_Tablero-OSB-11-mm-1-22x2-44-_OSB-11 | IfcBuildingElementPart |  | AI-E20-TBL | Agregado desde BASE_DE_DATOS_DION_completa.xlsx · POR VERIFICAR
AI | Arquitectura interior y mobiliario | AI-E20-TBL-OSB-15 | Tablero OSB 15 mm 1.22x2.44 m |  | U | E2010 | Mobiliario fijo (casework) | TBL | Tableros de madera y laminados | Casework | AI_TBL_Tablero-OSB-15-mm-1-22x2-44-_OSB-15 | IfcBuildingElementPart |  | AI-E20-TBL | Agregado desde BASE_DE_DATOS_DION_completa.xlsx · POR VERIFICAR
AI | Arquitectura interior y mobiliario | AI-E20-TBL-TRI-04 | Tablero Contrachapado Triplex 4 mm 1.22x2.44 m |  | U | E2010 | Mobiliario fijo (casework) | TBL | Tableros de madera y laminados | Casework | AI_TBL_Tablero-Contrachapado-Triple_TRI-04 | IfcBuildingElementPart |  | AI-E20-TBL | Agregado desde BASE_DE_DATOS_DION_completa.xlsx · POR VERIFICAR
AI | Arquitectura interior y mobiliario | AI-E20-TBL-TRI-09 | Tablero Contrachapado Triplex 9 mm 1.22x2.44 m |  | U | E2010 | Mobiliario fijo (casework) | TBL | Tableros de madera y laminados | Casework | AI_TBL_Tablero-Contrachapado-Triple_TRI-09 | IfcBuildingElementPart |  | AI-E20-TBL | Agregado desde BASE_DE_DATOS_DION_completa.xlsx · POR VERIFICAR
AI | Arquitectura interior y mobiliario | AI-E20-TBL-TRI-12 | Tablero Contrachapado Triplex 12 mm 1.22x2.44 m |  | U | E2010 | Mobiliario fijo (casework) | TBL | Tableros de madera y laminados | Casework | AI_TBL_Tablero-Contrachapado-Triple_TRI-12 | IfcBuildingElementPart |  | AI-E20-TBL | Agregado desde BASE_DE_DATOS_DION_completa.xlsx · POR VERIFICAR
AI | Arquitectura interior y mobiliario | AI-E20-TBL-TRI-18 | Tablero Contrachapado Triplex 18 mm 1.22x2.44 m |  | U | E2010 | Mobiliario fijo (casework) | TBL | Tableros de madera y laminados | Casework | AI_TBL_Tablero-Contrachapado-Triple_TRI-18 | IfcBuildingElementPart |  | AI-E20-TBL | Agregado desde BASE_DE_DATOS_DION_completa.xlsx · POR VERIFICAR
AI | Arquitectura interior y mobiliario | AI-E20-TBL-AGL-15 | Tablero Aglomerado / MDP Crudo 15 mm 2.15x2.44 m |  | U | E2010 | Mobiliario fijo (casework) | TBL | Tableros de madera y laminados | Casework | AI_TBL_Tablero-Aglomerado-MDP-Crudo_AGL-15 | IfcBuildingElementPart |  | AI-E20-TBL | Agregado desde BASE_DE_DATOS_DION_completa.xlsx · POR VERIFICAR
AI | Arquitectura interior y mobiliario | AI-E20-TBL-HPL-POS | Lámina HPL / Postformado para Mesón 3 m x 60 cm |  | U | E2010 | Mobiliario fijo (casework) | TBL | Tableros de madera y laminados | Casework | AI_TBL_Lamina-HPL-Postformado-para-_HPL-POS | IfcBuildingElementPart |  | AI-E20-TBL | Agregado desde BASE_DE_DATOS_DION_completa.xlsx · POR VERIFICAR
AI | Arquitectura interior y mobiliario | AI-E20-TBL-LAU-2X10 | Madera Sólida Laurel Cepillada 2x10 cm x 2.4 m |  | U | E2010 | Mobiliario fijo (casework) | TBL | Tableros de madera y laminados | Casework | AI_TBL_Madera-Solida-Laurel-Cepilla_LAU-2X10 | IfcBuildingElementPart |  | AI-E20-TBL | Agregado desde BASE_DE_DATOS_DION_completa.xlsx · POR VERIFICAR
AI | Arquitectura interior y mobiliario | AI-E20-TBL-CHP-NAT | Chapa de Madera Natural (Enchape) m² |  | m2 | E2010 | Mobiliario fijo (casework) | TBL | Tableros de madera y laminados | Casework | AI_TBL_Chapa-de-Madera-Natural-Ench_CHP-NAT | IfcBuildingElementPart |  | AI-E20-TBL | Agregado desde BASE_DE_DATOS_DION_completa.xlsx · POR VERIFICAR
AI | Arquitectura interior y mobiliario | AI-E10-ELD-REF-14P | Refrigeradora 14 pies³ | 60x70x170 cm | u | E1090 | Electrodomésticos y equipos menores | ELD | Electrodomésticos | Aparatos especializados / Equipos | AI_ELD_Refrigeradora-14-pies | IfcElectricAppliance.REFRIGERATOR | 23-21 31 00 | AI-E10-ELD
AI | Arquitectura interior y mobiliario | AI-E10-ELD-REF-18P | Refrigeradora 18 pies³ | 70x75x180 | u | E1090 | Electrodomésticos y equipos menores | ELD | Electrodomésticos | Aparatos especializados / Equipos | AI_ELD_Refrigeradora-18-pies | IfcElectricAppliance.REFRIGERATOR | 23-21 31 00 | AI-E10-ELD
AI | Arquitectura interior y mobiliario | AI-E10-ELD-REF-SBS | Refrigeradora side by side 25 pies³ | 91x75x178 | u | E1090 | Electrodomésticos y equipos menores | ELD | Electrodomésticos | Aparatos especializados / Equipos | AI_ELD_Refrigeradora-side-by-side-25-pies | IfcElectricAppliance.REFRIGERATOR | 23-21 31 00 | AI-E10-ELD
AI | Arquitectura interior y mobiliario | AI-E10-ELD-REF-VAC | Refrigerador de vacunas (cadena de frío) | 60x65x150 | u | E1090 | Electrodomésticos y equipos menores | ELD | Electrodomésticos | Aparatos especializados / Equipos | AI_ELD_Refrigerador-de-vacunas-cadena-de-frio | IfcElectricAppliance.REFRIGERATOR | 23-21 31 00 | AI-E10-ELD
AI | Arquitectura interior y mobiliario | AI-E10-ELD-COC-4Q | Cocina 4 quemadores con horno | 60x60 cm | u | E1090 | Electrodomésticos y equipos menores | ELD | Electrodomésticos | Aparatos especializados / Equipos | AI_ELD_Cocina-4-quemadores-con-horno | IfcElectricAppliance.ELECTRICCOOKER | 23-21 31 00 | AI-E10-ELD
AI | Arquitectura interior y mobiliario | AI-E10-ELD-COC-IND-4Q | Cocina de inducción 4 zonas (empotrable) | 60x52 cm | u | E1090 | Electrodomésticos y equipos menores | ELD | Electrodomésticos | Aparatos especializados / Equipos | AI_ELD_Cocina-de-induccion-4-zonas-empotrable | IfcElectricAppliance.ELECTRICCOOKER | 23-21 31 00 | AI-E10-ELD
AI | Arquitectura interior y mobiliario | AI-E10-ELD-COC-6Q | Cocina 6 quemadores | 90x60 | u | E1090 | Electrodomésticos y equipos menores | ELD | Electrodomésticos | Aparatos especializados / Equipos | AI_ELD_Cocina-6-quemadores | IfcElectricAppliance.ELECTRICCOOKER | 23-21 31 00 | AI-E10-ELD
AI | Arquitectura interior y mobiliario | AI-E10-ELD-HOR-EMP | Horno empotrable | 60x60 | u | E1090 | Electrodomésticos y equipos menores | ELD | Electrodomésticos | Aparatos especializados / Equipos | AI_ELD_Horno-empotrable | IfcElectricAppliance.ELECTRICCOOKER | 23-21 31 00 | AI-E10-ELD
AI | Arquitectura interior y mobiliario | AI-E10-ELD-MIC | Microondas | 50x40 | u | E1090 | Electrodomésticos y equipos menores | ELD | Electrodomésticos | Aparatos especializados / Equipos | AI_ELD_Microondas | IfcElectricAppliance.MICROWAVE | 23-21 31 00 | AI-E10-ELD
AI | Arquitectura interior y mobiliario | AI-E10-ELD-CAM-060 | Campana extractora 60 cm | 60 | u | E1090 | Electrodomésticos y equipos menores | ELD | Electrodomésticos | Aparatos especializados / Equipos | AI_ELD_Campana-extractora-60-cm | IfcElectricAppliance | 23-21 31 00 | AI-E10-ELD
AI | Arquitectura interior y mobiliario | AI-E10-ELD-CAM-090 | Campana extractora 90 cm | 90 | u | E1090 | Electrodomésticos y equipos menores | ELD | Electrodomésticos | Aparatos especializados / Equipos | AI_ELD_Campana-extractora-90-cm | IfcElectricAppliance | 23-21 31 00 | AI-E10-ELD
AI | Arquitectura interior y mobiliario | AI-E10-ELD-LAV-18K | Lavadora 18 kg | 65x70x105 | u | E1090 | Electrodomésticos y equipos menores | ELD | Electrodomésticos | Aparatos especializados / Equipos | AI_ELD_Lavadora-18-kg | IfcElectricAppliance.WASHINGMACHINE | 23-21 31 00 | AI-E10-ELD
AI | Arquitectura interior y mobiliario | AI-E10-ELD-SEC-18K | Secadora 18 kg | 70x75x105 | u | E1090 | Electrodomésticos y equipos menores | ELD | Electrodomésticos | Aparatos especializados / Equipos | AI_ELD_Secadora-18-kg | IfcElectricAppliance.TUMBLEDRYER | 23-21 31 00 | AI-E10-ELD
AI | Arquitectura interior y mobiliario | AI-E10-ELD-LVV-EMP | Lavavajillas empotrable | 60x60x85 | u | E1090 | Electrodomésticos y equipos menores | ELD | Electrodomésticos | Aparatos especializados / Equipos | AI_ELD_Lavavajillas-empotrable | IfcElectricAppliance.DISHWASHER | 23-21 31 00 | AI-E10-ELD
AI | Arquitectura interior y mobiliario | AI-E10-ELD-CAL-AGU | Dispensador de agua | 30x30x100 | u | E1090 | Electrodomésticos y equipos menores | ELD | Electrodomésticos | Aparatos especializados / Equipos | AI_ELD_Dispensador-de-agua | IfcElectricAppliance | 23-21 31 00 | AI-E10-ELD
AI | Arquitectura interior y mobiliario | AI-E10-ELD-TV-55 | Televisor 55" | 123x71 | u | E1090 | Electrodomésticos y equipos menores | ELD | Electrodomésticos | Aparatos especializados / Equipos | AI_ELD_Televisor-55 | IfcAudioVisualAppliance.TV | 23-21 31 00 | AI-E10-ELD
AI | Arquitectura interior y mobiliario | AI-E10-ELD-CON-001 | Congelador horizontal | 100x60x85 | u | E1090 | Electrodomésticos y equipos menores | ELD | Electrodomésticos | Aparatos especializados / Equipos | AI_ELD_Congelador-horizontal | IfcElectricAppliance.FREEZER | 23-21 31 00 | AI-E10-ELD
EQ | Equipamiento especial (cocina, lavandería, industrial) | EQ-E10-CKI-COC-4Q | Cocina industrial 4 quemadores GLP | 90x80 cm | u | E1090 | Equipamiento de cocina industrial | CKI | Cocina industrial | Equipos especializados | EQ_CKI_Cocina-industrial-4-quemadores-GLP | IfcElectricAppliance | 23-21 31 00 | EQ-E10-CKI
EQ | Equipamiento especial (cocina, lavandería, industrial) | EQ-E10-CKI-COC-6Q | Cocina industrial 6 quemadores con horno | 120x80 cm | u | E1090 | Equipamiento de cocina industrial | CKI | Cocina industrial | Equipos especializados | EQ_CKI_Cocina-industrial-6-quemadores-con-hor | IfcElectricAppliance | 23-21 31 00 | EQ-E10-CKI
EQ | Equipamiento especial (cocina, lavandería, industrial) | EQ-E10-CKI-PLA-090 | Plancha/grill | 90x70 cm | u | E1090 | Equipamiento de cocina industrial | CKI | Cocina industrial | Equipos especializados | EQ_CKI_Plancha-grill | IfcElectricAppliance | 23-21 31 00 | EQ-E10-CKI
EQ | Equipamiento especial (cocina, lavandería, industrial) | EQ-E10-CKI-FRE-2C | Freidora 2 canastillas | 40x70 cm | u | E1090 | Equipamiento de cocina industrial | CKI | Cocina industrial | Equipos especializados | EQ_CKI_Freidora-2-canastillas | IfcElectricAppliance | 23-21 31 00 | EQ-E10-CKI
EQ | Equipamiento especial (cocina, lavandería, industrial) | EQ-E10-CKI-BMA-120 | Baño maría | 120x70 cm | u | E1090 | Equipamiento de cocina industrial | CKI | Cocina industrial | Equipos especializados | EQ_CKI_Bano-maria | IfcElectricAppliance | 23-21 31 00 | EQ-E10-CKI
EQ | Equipamiento especial (cocina, lavandería, industrial) | EQ-E10-CKI-HOR-CON | Horno combinado 10 bandejas | 90x80 cm | u | E1090 | Equipamiento de cocina industrial | CKI | Cocina industrial | Equipos especializados | EQ_CKI_Horno-combinado-10-bandejas | IfcElectricAppliance | 23-21 31 00 | EQ-E10-CKI
EQ | Equipamiento especial (cocina, lavandería, industrial) | EQ-E10-CKI-MAR-012 | Marmita 120 L | Ø90 | u | E1090 | Equipamiento de cocina industrial | CKI | Cocina industrial | Equipos especializados | EQ_CKI_Marmita-120-L | IfcElectricAppliance | 23-21 31 00 | EQ-E10-CKI
EQ | Equipamiento especial (cocina, lavandería, industrial) | EQ-E10-CKI-MES-INX-120 | Mesa de trabajo inox | 120x70 cm | u | E1090 | Equipamiento de cocina industrial | CKI | Cocina industrial | Equipos especializados | EQ_CKI_Mesa-de-trabajo-inox | IfcElectricAppliance | 23-21 31 00 | EQ-E10-CKI
EQ | Equipamiento especial (cocina, lavandería, industrial) | EQ-E10-CKI-MES-INX-180 | Mesa de trabajo inox | 180x70 cm | u | E1090 | Equipamiento de cocina industrial | CKI | Cocina industrial | Equipos especializados | EQ_CKI_Mesa-de-trabajo-inox | IfcElectricAppliance | 23-21 31 00 | EQ-E10-CKI
EQ | Equipamiento especial (cocina, lavandería, industrial) | EQ-E10-CKI-LAV-INX-2P | Lavadero inox industrial 2 pozos | 120x70 cm | u | E1090 | Equipamiento de cocina industrial | CKI | Cocina industrial | Equipos especializados | EQ_CKI_Lavadero-inox-industrial-2-pozos | IfcElectricAppliance | 23-21 31 00 | EQ-E10-CKI
EQ | Equipamiento especial (cocina, lavandería, industrial) | EQ-E10-CKI-LVV-CAP | Lavavajillas de capota | 70x75 cm | u | E1090 | Equipamiento de cocina industrial | CKI | Cocina industrial | Equipos especializados | EQ_CKI_Lavavajillas-de-capota | IfcElectricAppliance | 23-21 31 00 | EQ-E10-CKI
EQ | Equipamiento especial (cocina, lavandería, industrial) | EQ-E10-CKI-CAM-INX-300 | Campana industrial inox mural con filtros | 300x120 cm | u | E1090 | Equipamiento de cocina industrial | CKI | Cocina industrial | Equipos especializados | EQ_CKI_Campana-industrial-inox-mural-con-filt | IfcElectricAppliance | 23-21 31 00 | EQ-E10-CKI
EQ | Equipamiento especial (cocina, lavandería, industrial) | EQ-E10-CKI-CAM-INX-ISL | Campana industrial tipo isla | 240x200 cm | u | E1090 | Equipamiento de cocina industrial | CKI | Cocina industrial | Equipos especializados | EQ_CKI_Campana-industrial-tipo-isla | IfcElectricAppliance | 23-21 31 00 | EQ-E10-CKI
EQ | Equipamiento especial (cocina, lavandería, industrial) | EQ-E10-CKI-CFR-REF | Cámara frigorífica de refrigeración | 300x250x250 cm | u | E1090 | Equipamiento de cocina industrial | CKI | Cocina industrial | Equipos especializados | EQ_CKI_Camara-frigorifica-de-refrigeracion | IfcElectricAppliance | 23-21 31 00 | EQ-E10-CKI
EQ | Equipamiento especial (cocina, lavandería, industrial) | EQ-E10-CKI-CFR-CON | Cámara de congelación | 250x200x250 cm | u | E1090 | Equipamiento de cocina industrial | CKI | Cocina industrial | Equipos especializados | EQ_CKI_Camara-de-congelacion | IfcElectricAppliance | 23-21 31 00 | EQ-E10-CKI
EQ | Equipamiento especial (cocina, lavandería, industrial) | EQ-E10-CKI-REF-IND-2P | Refrigerador industrial vertical 2 puertas | 140x80x200 cm | u | E1090 | Equipamiento de cocina industrial | CKI | Cocina industrial | Equipos especializados | EQ_CKI_Refrigerador-industrial-vertical-2-pue | IfcElectricAppliance | 23-21 31 00 | EQ-E10-CKI
EQ | Equipamiento especial (cocina, lavandería, industrial) | EQ-E10-CKI-TRA-GRA | Trampa de grasa bajo mesón inox | 60x40 cm | u | E1090 | Equipamiento de cocina industrial | CKI | Cocina industrial | Equipos especializados | EQ_CKI_Trampa-de-grasa-bajo-meson-inox | IfcElectricAppliance | 23-21 31 00 | EQ-E10-CKI
EQ | Equipamiento especial (cocina, lavandería, industrial) | EQ-E10-CKI-EXT-RAP | Extinción en campana (sistema húmedo) |  | u | E1090 | Equipamiento de cocina industrial | CKI | Cocina industrial | Equipos especializados | EQ_CKI_Extincion-en-campana-sistema-humedo | IfcElectricAppliance | 23-21 31 00 | EQ-E10-CKI
EQ | Equipamiento especial (cocina, lavandería, industrial) | EQ-E10-LVI-LAV-025 | Lavadora extractora industrial 25 lb | 80x90 cm | u | E1090 | Equipamiento de cocina industrial | LVI | Lavandería industrial | Equipos especializados | EQ_LVI_Lavadora-extractora-industrial-25-lb | IfcElectricAppliance |  | EQ-E10-LVI
EQ | Equipamiento especial (cocina, lavandería, industrial) | EQ-E10-LVI-LAV-060 | Lavadora extractora 60 lb | 110x120 cm | u | E1090 | Equipamiento de cocina industrial | LVI | Lavandería industrial | Equipos especializados | EQ_LVI_Lavadora-extractora-60-lb | IfcElectricAppliance |  | EQ-E10-LVI
EQ | Equipamiento especial (cocina, lavandería, industrial) | EQ-E10-LVI-LAV-BAR | Lavadora de barrera sanitaria 100 lb (hospital) | 150x170 cm | u | E1090 | Equipamiento de cocina industrial | LVI | Lavandería industrial | Equipos especializados | EQ_LVI_Lavadora-de-barrera-sanitaria-100-lb-h | IfcElectricAppliance |  | EQ-E10-LVI
EQ | Equipamiento especial (cocina, lavandería, industrial) | EQ-E10-LVI-SEC-050 | Secadora industrial 50 lb | 90x120 cm | u | E1090 | Equipamiento de cocina industrial | LVI | Lavandería industrial | Equipos especializados | EQ_LVI_Secadora-industrial-50-lb | IfcElectricAppliance |  | EQ-E10-LVI
EQ | Equipamiento especial (cocina, lavandería, industrial) | EQ-E10-LVI-SEC-120 | Secadora industrial 120 lb | 120x150 cm | u | E1090 | Equipamiento de cocina industrial | LVI | Lavandería industrial | Equipos especializados | EQ_LVI_Secadora-industrial-120-lb | IfcElectricAppliance |  | EQ-E10-LVI
EQ | Equipamiento especial (cocina, lavandería, industrial) | EQ-E10-LVI-PLA-RODI | Planchadora de rodillo 2.5 m | 320x80 cm | u | E1090 | Equipamiento de cocina industrial | LVI | Lavandería industrial | Equipos especializados | EQ_LVI_Planchadora-de-rodillo-2.5-m | IfcElectricAppliance |  | EQ-E10-LVI
EQ | Equipamiento especial (cocina, lavandería, industrial) | EQ-E10-LVI-MES-DOB | Mesa de doblado inox | 180x80 cm | u | E1090 | Equipamiento de cocina industrial | LVI | Lavandería industrial | Equipos especializados | EQ_LVI_Mesa-de-doblado-inox | IfcElectricAppliance |  | EQ-E10-LVI
EQ | Equipamiento especial (cocina, lavandería, industrial) | EQ-E10-EQC-GON-200 | Góndola de supermercado | 100x60x200 cm | u | E1010 | Equipamiento comercial y vehicular | EQC | Equipos comerciales/varios | Equipos especializados | EQ_EQC_Gondola-de-supermercado | IfcBuildingElementProxy |  | EQ-E10-EQC
EQ | Equipamiento especial (cocina, lavandería, industrial) | EQ-E10-EQC-CHE-CAJ | Check-out / caja registradora | 200x90 cm | u | E1010 | Equipamiento comercial y vehicular | EQC | Equipos comerciales/varios | Equipos especializados | EQ_EQC_Check-out-caja-registradora | IfcBuildingElementProxy |  | EQ-E10-EQC
EQ | Equipamiento especial (cocina, lavandería, industrial) | EQ-E10-EQC-CAJ-FUE | Caja fuerte | 60x60x90 cm | u | E1010 | Equipamiento comercial y vehicular | EQC | Equipos comerciales/varios | Equipos especializados | EQ_EQC_Caja-fuerte | IfcBuildingElementProxy |  | EQ-E10-EQC
EQ | Equipamiento especial (cocina, lavandería, industrial) | EQ-E10-EQC-ATM | Cajero automático | 80x70 cm | u | E1010 | Equipamiento comercial y vehicular | EQC | Equipos comerciales/varios | Equipos especializados | EQ_EQC_Cajero-automatico | IfcBuildingElementProxy |  | EQ-E10-EQC
EQ | Equipamiento especial (cocina, lavandería, industrial) | EQ-E10-EQC-PAR-TOT | Tótem de turnos | 50x40 cm | u | E1010 | Equipamiento comercial y vehicular | EQC | Equipos comerciales/varios | Equipos especializados | EQ_EQC_Totem-de-turnos | IfcBuildingElementProxy |  | EQ-E10-EQC
EQ | Equipamiento especial (cocina, lavandería, industrial) | EQ-E10-EQC-BAL-PAR | Barrera de parqueo con ticket |  | u | E1010 | Equipamiento comercial y vehicular | EQC | Equipos comerciales/varios | Equipos especializados | EQ_EQC_Barrera-de-parqueo-con-ticket | IfcBuildingElementProxy |  | EQ-E10-EQC
EQ | Equipamiento especial (cocina, lavandería, industrial) | EQ-E10-EQC-CAR-ELE | Cargador de vehículo eléctrico 7 kW |  | u | E1010 | Equipamiento comercial y vehicular | EQC | Equipos comerciales/varios | Equipos especializados | EQ_EQC_Cargador-de-vehiculo-electrico-7-kW | IfcBuildingElementProxy |  | EQ-E10-EQC
EQ | Equipamiento especial (cocina, lavandería, industrial) | EQ-E10-EQC-RAC-SEL | Rack selectivo de bodega | 270x100x600 cm | u | E1010 | Equipamiento comercial y vehicular | EQC | Equipos comerciales/varios | Equipos especializados | EQ_EQC_Rack-selectivo-de-bodega | IfcBuildingElementProxy |  | EQ-E10-EQC
EQ | Equipamiento especial (cocina, lavandería, industrial) | EQ-E10-EQC-MON-DOC | Nivelador de andén (dock leveler) | 200x250 cm | u | E1010 | Equipamiento comercial y vehicular | EQC | Equipos comerciales/varios | Equipos especializados | EQ_EQC_Nivelador-de-anden-dock-leveler | IfcBuildingElementProxy |  | EQ-E10-EQC
EM | Equipamiento médico | EM-E10-EQD-CUN-NEO | Cuna neonatal/bacinete | 50x80 cm | u | E1020 | Equipamiento institucional médico | EQD | Equipos médicos | Equipos médicos / Equipos especializados | EM_EQD_Cuna-neonatal-bacinete | IfcMedicalDevice | 23-21 33 00 | EM-E10-EQD | pediatría
EM | Equipamiento médico | EM-E10-EQD-INC-NEO | Incubadora neonatal | 60x110 cm | u | E1020 | Equipamiento institucional médico | EQD | Equipos médicos | Equipos médicos / Equipos especializados | EM_EQD_Incubadora-neonatal | IfcMedicalDevice | 23-21 33 00 | EM-E10-EQD | UCIN · O2+aire+vacío
EM | Equipamiento médico | EM-E10-EQD-CUN-TER | Cuna de calor radiante | 80x110 cm | u | E1020 | Equipamiento institucional médico | EQD | Equipos médicos | Equipos médicos / Equipos especializados | EM_EQD_Cuna-de-calor-radiante | IfcMedicalDevice | 23-21 33 00 | EM-E10-EQD | sala de partos
EM | Equipamiento médico | EM-E10-EQD-CAM-EXP | Camilla de exploración | 65x185 cm | u | E1020 | Equipamiento institucional médico | EQD | Equipos médicos | Equipos médicos / Equipos especializados | EM_EQD_Camilla-de-exploracion | IfcMedicalDevice | 23-21 33 00 | EM-E10-EQD
EM | Equipamiento médico | EM-E10-EQD-CAM-EXP-PED | Mesa de exploración pediátrica | 60x120 cm | u | E1020 | Equipamiento institucional médico | EQD | Equipos médicos | Equipos médicos / Equipos especializados | EM_EQD_Mesa-de-exploracion-pediatrica | IfcMedicalDevice | 23-21 33 00 | EM-E10-EQD | consultorio pediátrico
EM | Equipamiento médico | EM-E10-EQD-CAM-TRA | Camilla de transporte | 70x200 cm | u | E1020 | Equipamiento institucional médico | EQD | Equipos médicos | Equipos médicos / Equipos especializados | EM_EQD_Camilla-de-transporte | IfcMedicalDevice | 23-21 33 00 | EM-E10-EQD
EM | Equipamiento médico | EM-E10-EQD-CAM-UCI | Cama UCI eléctrica | 100x225 cm | u | E1020 | Equipamiento institucional médico | EQD | Equipos médicos | Equipos médicos / Equipos especializados | EM_EQD_Cama-UCI-electrica | IfcMedicalDevice | 23-21 33 00 | EM-E10-EQD | 4 tomas eléctricas + gases
EM | Equipamiento médico | EM-E10-EQD-CAM-GIN | Mesa ginecológica | 60x170 cm | u | E1020 | Equipamiento institucional médico | EQD | Equipos médicos | Equipos médicos / Equipos especializados | EM_EQD_Mesa-ginecologica | IfcMedicalDevice | 23-21 33 00 | EM-E10-EQD
EM | Equipamiento médico | EM-E10-EQD-LAM-CIE | Lámpara cielítica doble cúpula | Ø160 | u | E1020 | Equipamiento institucional médico | EQD | Equipos médicos | Equipos médicos / Equipos especializados | EM_EQD_Lampara-cielitica-doble-cupula | IfcMedicalDevice | 23-21 33 00 | EM-E10-EQD | anclaje a losa
EM | Equipamiento médico | EM-E10-EQD-LAM-EXP | Lámpara de exploración rodable |  | u | E1020 | Equipamiento institucional médico | EQD | Equipos médicos | Equipos médicos / Equipos especializados | EM_EQD_Lampara-de-exploracion-rodable | IfcMedicalDevice | 23-21 33 00 | EM-E10-EQD
EM | Equipamiento médico | EM-E10-EQD-MES-QUI | Mesa de cirugía | 55x200 cm | u | E1020 | Equipamiento institucional médico | EQD | Equipos médicos | Equipos médicos / Equipos especializados | EM_EQD_Mesa-de-cirugia | IfcMedicalDevice | 23-21 33 00 | EM-E10-EQD
EM | Equipamiento médico | EM-E10-EQD-COL-ANE | Máquina de anestesia | 80x70 cm | u | E1020 | Equipamiento institucional médico | EQD | Equipos médicos | Equipos médicos / Equipos especializados | EM_EQD_Maquina-de-anestesia | IfcMedicalDevice | 23-21 33 00 | EM-E10-EQD | O2, N2O, aire, vacío, EGA
EM | Equipamiento médico | EM-E10-EQD-MON-SIG | Monitor de signos vitales |  | u | E1020 | Equipamiento institucional médico | EQD | Equipos médicos | Equipos médicos / Equipos especializados | EM_EQD_Monitor-de-signos-vitales | IfcMedicalDevice | 23-21 33 00 | EM-E10-EQD
EM | Equipamiento médico | EM-E10-EQD-VEN-MEC | Ventilador mecánico | 50x50 cm | u | E1020 | Equipamiento institucional médico | EQD | Equipos médicos | Equipos médicos / Equipos especializados | EM_EQD_Ventilador-mecanico | IfcMedicalDevice | 23-21 33 00 | EM-E10-EQD
EM | Equipamiento médico | EM-E10-EQD-DES-FIB | Desfibrilador |  | u | E1020 | Equipamiento institucional médico | EQD | Equipos médicos | Equipos médicos / Equipos especializados | EM_EQD_Desfibrilador | IfcMedicalDevice | 23-21 33 00 | EM-E10-EQD
EM | Equipamiento médico | EM-E10-EQD-CAR-PAR | Carro de paro | 60x50 cm | u | E1020 | Equipamiento institucional médico | EQD | Equipos médicos | Equipos médicos / Equipos especializados | EM_EQD_Carro-de-paro | IfcMedicalDevice | 23-21 33 00 | EM-E10-EQD
EM | Equipamiento médico | EM-E10-EQD-BAL-PED | Balanza pediátrica |  | u | E1020 | Equipamiento institucional médico | EQD | Equipos médicos | Equipos médicos / Equipos especializados | EM_EQD_Balanza-pediatrica | IfcMedicalDevice | 23-21 33 00 | EM-E10-EQD
EM | Equipamiento médico | EM-E10-EQD-BAL-ADU | Balanza con tallímetro |  | u | E1020 | Equipamiento institucional médico | EQD | Equipos médicos | Equipos médicos / Equipos especializados | EM_EQD_Balanza-con-tallimetro | IfcMedicalDevice | 23-21 33 00 | EM-E10-EQD
EM | Equipamiento médico | EM-E10-EQD-TAL-PED | Infantómetro |  | u | E1020 | Equipamiento institucional médico | EQD | Equipos médicos | Equipos médicos / Equipos especializados | EM_EQD_Infantometro | IfcMedicalDevice | 23-21 33 00 | EM-E10-EQD | pediatría
EM | Equipamiento médico | EM-E10-EQD-AUT-080 | Autoclave de vapor 80 L | 70x80 cm | u | E1020 | Equipamiento institucional médico | EQD | Equipos médicos | Equipos médicos / Equipos especializados | EM_EQD_Autoclave-de-vapor-80-L | IfcMedicalDevice | 23-21 33 00 | EM-E10-EQD | CEyE · vapor + agua blanda
EM | Equipamiento médico | EM-E10-EQD-AUT-MES | Autoclave de mesa 23 L |  | u | E1020 | Equipamiento institucional médico | EQD | Equipos médicos | Equipos médicos / Equipos especializados | EM_EQD_Autoclave-de-mesa-23-L | IfcMedicalDevice | 23-21 33 00 | EM-E10-EQD
EM | Equipamiento médico | EM-E10-EQD-LAV-TER | Lavadora termodesinfectora | 65x70 cm | u | E1020 | Equipamiento institucional médico | EQD | Equipos médicos | Equipos médicos / Equipos especializados | EM_EQD_Lavadora-termodesinfectora | IfcMedicalDevice | 23-21 33 00 | EM-E10-EQD
EM | Equipamiento médico | EM-E10-EQD-RX-FIJ | Equipo de rayos X fijo | sala 5x6 m | u | E1020 | Equipamiento institucional médico | EQD | Equipos médicos | Equipos médicos / Equipos especializados | EM_EQD_Equipo-de-rayos-X-fijo | IfcMedicalDevice | 23-21 33 00 | EM-E10-EQD | blindaje Pb · SCAN
EM | Equipamiento médico | EM-E10-EQD-RX-POR | Rayos X portátil |  | u | E1020 | Equipamiento institucional médico | EQD | Equipos médicos | Equipos médicos / Equipos especializados | EM_EQD_Rayos-X-portatil | IfcMedicalDevice | 23-21 33 00 | EM-E10-EQD
EM | Equipamiento médico | EM-E10-EQD-ECO | Ecógrafo |  | u | E1020 | Equipamiento institucional médico | EQD | Equipos médicos | Equipos médicos / Equipos especializados | EM_EQD_Ecografo | IfcMedicalDevice | 23-21 33 00 | EM-E10-EQD
EM | Equipamiento médico | EM-E10-EQD-TOM-CT | Tomógrafo 64 cortes | sala 6x7 m | u | E1020 | Equipamiento institucional médico | EQD | Equipos médicos | Equipos médicos / Equipos especializados | EM_EQD_Tomografo-64-cortes | IfcMedicalDevice | 23-21 33 00 | EM-E10-EQD
EM | Equipamiento médico | EM-E10-EQD-RM-15T | Resonador 1.5 T | sala 7x9 m | u | E1020 | Equipamiento institucional médico | EQD | Equipos médicos | Equipos médicos / Equipos especializados | EM_EQD_Resonador-1.5-T | IfcMedicalDevice | 23-21 33 00 | EM-E10-EQD | jaula de Faraday
EM | Equipamiento médico | EM-E10-EQD-MAM | Mamógrafo |  | u | E1020 | Equipamiento institucional médico | EQD | Equipos médicos | Equipos médicos / Equipos especializados | EM_EQD_Mamografo | IfcMedicalDevice | 23-21 33 00 | EM-E10-EQD
EM | Equipamiento médico | EM-E10-EQD-SIL-ODO | Sillón odontológico | 180x90 cm | u | E1020 | Equipamiento institucional médico | EQD | Equipos médicos | Equipos médicos / Equipos especializados | EM_EQD_Sillon-odontologico | IfcMedicalDevice | 23-21 33 00 | EM-E10-EQD | aire + vacío + agua
EM | Equipamiento médico | EM-E10-EQD-CAB-FLU | Cabina de flujo laminar clase II | 120x75 cm | u | E1020 | Equipamiento institucional médico | EQD | Equipos médicos | Equipos médicos / Equipos especializados | EM_EQD_Cabina-de-flujo-laminar-clase-II | IfcMedicalDevice | 23-21 33 00 | EM-E10-EQD
EM | Equipamiento médico | EM-E10-EQD-CEN-LAB | Centrífuga de laboratorio |  | u | E1020 | Equipamiento institucional médico | EQD | Equipos médicos | Equipos médicos / Equipos especializados | EM_EQD_Centrifuga-de-laboratorio | IfcMedicalDevice | 23-21 33 00 | EM-E10-EQD
EM | Equipamiento médico | EM-E10-EQD-ANA-QUI | Analizador bioquímico |  | u | E1020 | Equipamiento institucional médico | EQD | Equipos médicos | Equipos médicos / Equipos especializados | EM_EQD_Analizador-bioquimico | IfcMedicalDevice | 23-21 33 00 | EM-E10-EQD
EM | Equipamiento médico | EM-E10-EQD-REF-BAN | Refrigerador de banco de sangre |  | u | E1020 | Equipamiento institucional médico | EQD | Equipos médicos | Equipos médicos / Equipos especializados | EM_EQD_Refrigerador-de-banco-de-sangre | IfcMedicalDevice | 23-21 33 00 | EM-E10-EQD
EM | Equipamiento médico | EM-E10-EQD-NEB | Nebulizador |  | u | E1020 | Equipamiento institucional médico | EQD | Equipos médicos | Equipos médicos / Equipos especializados | EM_EQD_Nebulizador | IfcMedicalDevice | 23-21 33 00 | EM-E10-EQD | pediatría/emergencia
EM | Equipamiento médico | EM-E10-EQD-NEG-VIS | Negatoscopio/monitor de imágenes |  | u | E1020 | Equipamiento institucional médico | EQD | Equipos médicos | Equipos médicos / Equipos especializados | EM_EQD_Negatoscopio-monitor-de-imagenes | IfcMedicalDevice | 23-21 33 00 | EM-E10-EQD
EM | Equipamiento médico | EM-E10-EQD-SIL-HEM | Sillón de hemodiálisis |  | u | E1020 | Equipamiento institucional médico | EQD | Equipos médicos | Equipos médicos / Equipos especializados | EM_EQD_Sillon-de-hemodialisis | IfcMedicalDevice | 23-21 33 00 | EM-E10-EQD | agua tratada ósmosis
EM | Equipamiento médico | EM-E10-EQD-SIL-TOM | Sillón de toma de muestras pediátrico |  | u | E1020 | Equipamiento institucional médico | EQD | Equipos médicos | Equipos médicos / Equipos especializados | EM_EQD_Sillon-de-toma-de-muestras-pediatrico | IfcMedicalDevice | 23-21 33 00 | EM-E10-EQD
EM | Equipamiento médico | EM-E10-EQD-BOM-INF | Bomba de infusión |  | u | E1020 | Equipamiento institucional médico | EQD | Equipos médicos | Equipos médicos / Equipos especializados | EM_EQD_Bomba-de-infusion | IfcMedicalDevice | 23-21 33 00 | EM-E10-EQD
EM | Equipamiento médico | EM-E10-EQD-FOT-NEO | Lámpara de fototerapia neonatal |  | u | E1020 | Equipamiento institucional médico | EQD | Equipos médicos | Equipos médicos / Equipos especializados | EM_EQD_Lampara-de-fototerapia-neonatal | IfcMedicalDevice | 23-21 33 00 | EM-E10-EQD
EM | Equipamiento médico | EM-E10-EQD-TER-ESC | Escalerilla clínica 2 peldaños |  | u | E1020 | Equipamiento institucional médico | EQD | Equipos médicos | Equipos médicos / Equipos especializados | EM_EQD_Escalerilla-clinica-2-peldanos | IfcMedicalDevice | 23-21 33 00 | EM-E10-EQD
EM | Equipamiento médico | EM-E10-EQD-VIT-MED | Vitrina de medicamentos | 90x40x180 cm | u | E1020 | Equipamiento institucional médico | EQD | Equipos médicos | Equipos médicos / Equipos especializados | EM_EQD_Vitrina-de-medicamentos | IfcMedicalDevice | 23-21 33 00 | EM-E10-EQD
EM | Equipamiento médico | EM-E10-EQD-MES-MAY | Mesa de Mayo |  | u | E1020 | Equipamiento institucional médico | EQD | Equipos médicos | Equipos médicos / Equipos especializados | EM_EQD_Mesa-de-Mayo | IfcMedicalDevice | 23-21 33 00 | EM-E10-EQD
EM | Equipamiento médico | EM-E10-EQD-POR-SUE | Portasueros |  | u | E1020 | Equipamiento institucional médico | EQD | Equipos médicos | Equipos médicos / Equipos especializados | EM_EQD_Portasueros | IfcMedicalDevice | 23-21 33 00 | EM-E10-EQD
EM | Equipamiento médico | EM-E10-EQD-BIO-CON | Contenedor de desechos biopeligrosos |  | u | E1020 | Equipamiento institucional médico | EQD | Equipos médicos | Equipos médicos / Equipos especializados | EM_EQD_Contenedor-de-desechos-biopeligrosos | IfcMedicalDevice | 23-21 33 00 | EM-E10-EQD | MAATE/MSP desechos sanitarios
EM | Equipamiento médico | EM-E10-PAN-CAB-1C | Panel de cabecera 1 cama (O2, aire, vacío, 4 tomas, llamado) |  | u | E1020 | Equipamiento institucional médico | PAN | Paneles de cabecera y columnas | Equipos médicos | EM_PAN_Panel-de-cabecera-1-cama-O2-aire-vacio | IfcMedicalDevice |  | EM-E10-PAN
EM | Equipamiento médico | EM-E10-PAN-CAB-2C | Panel de cabecera 2 camas |  | u | E1020 | Equipamiento institucional médico | PAN | Paneles de cabecera y columnas | Equipos médicos | EM_PAN_Panel-de-cabecera-2-camas | IfcMedicalDevice |  | EM-E10-PAN
EM | Equipamiento médico | EM-E10-PAN-COL-TEC | Columna técnica cielítica de quirófano |  | u | E1020 | Equipamiento institucional médico | PAN | Paneles de cabecera y columnas | Equipos médicos | EM_PAN_Columna-tecnica-cielitica-de-quirofano | IfcMedicalDevice |  | EM-E10-PAN
EM | Equipamiento médico | EM-E10-PAN-BRA-UCI | Brazo/puente cielítico UCI |  | u | E1020 | Equipamiento institucional médico | PAN | Paneles de cabecera y columnas | Equipos médicos | EM_PAN_Brazo-puente-cielitico-UCI | IfcMedicalDevice |  | EM-E10-PAN
EM | Equipamiento médico | EM-E10-PAN-RIE-PAR | Riel de pared para accesorios médicos |  | u | E1020 | Equipamiento institucional médico | PAN | Paneles de cabecera y columnas | Equipos médicos | EM_PAN_Riel-de-pared-para-accesorios-medicos | IfcMedicalDevice |  | EM-E10-PAN
SE | Señalética y orientación | SE-C10-SEN-SAL-FOT | Señal SALIDA fotoluminiscente | 30x15 cm | u | C1030 | Señalización (identifying devices) | SEN | Señales | Modelo genérico / Anotación 3D | SE_SEN_Senal-SALIDA-fotoluminiscente | IfcSign | 23-21 23 00 | SE-C10-SEN
SE | Señalética y orientación | SE-C10-SEN-SAL-LED | Letrero SALIDA iluminado LED | 35x20 cm | u | C1030 | Señalización (identifying devices) | SEN | Señales | Modelo genérico / Anotación 3D | SE_SEN_Letrero-SALIDA-iluminado-LED | IfcSign | 23-21 23 00 | SE-C10-SEN
SE | Señalética y orientación | SE-C10-SEN-RUT-EVA | Señal ruta de evacuación (flecha) | 30x15 cm | u | C1030 | Señalización (identifying devices) | SEN | Señales | Modelo genérico / Anotación 3D | SE_SEN_Senal-ruta-de-evacuacion-flecha | IfcSign | 23-21 23 00 | SE-C10-SEN
SE | Señalética y orientación | SE-C10-SEN-EXT | Señal de extintor | 20x30 cm | u | C1030 | Señalización (identifying devices) | SEN | Señales | Modelo genérico / Anotación 3D | SE_SEN_Senal-de-extintor | IfcSign | 23-21 23 00 | SE-C10-SEN
SE | Señalética y orientación | SE-C10-SEN-BIE | Señal de gabinete contra incendio | 20x30 cm | u | C1030 | Señalización (identifying devices) | SEN | Señales | Modelo genérico / Anotación 3D | SE_SEN_Senal-de-gabinete-contra-incendio | IfcSign | 23-21 23 00 | SE-C10-SEN
SE | Señalética y orientación | SE-C10-SEN-ALA | Señal de pulsador de alarma | 20x20 cm | u | C1030 | Señalización (identifying devices) | SEN | Señales | Modelo genérico / Anotación 3D | SE_SEN_Senal-de-pulsador-de-alarma | IfcSign | 23-21 23 00 | SE-C10-SEN
SE | Señalética y orientación | SE-C10-SEN-PUN-ENC | Señal punto de encuentro | 60x60 cm | u | C1030 | Señalización (identifying devices) | SEN | Señales | Modelo genérico / Anotación 3D | SE_SEN_Senal-punto-de-encuentro | IfcSign | 23-21 23 00 | SE-C10-SEN
SE | Señalética y orientación | SE-C10-SEN-RIE-ELE | Señal riesgo eléctrico | 20x20 cm | u | C1030 | Señalización (identifying devices) | SEN | Señales | Modelo genérico / Anotación 3D | SE_SEN_Senal-riesgo-electrico | IfcSign | 23-21 23 00 | SE-C10-SEN
SE | Señalética y orientación | SE-C10-SEN-PRO-FUM | Señal prohibido fumar | 20x20 cm | u | C1030 | Señalización (identifying devices) | SEN | Señales | Modelo genérico / Anotación 3D | SE_SEN_Senal-prohibido-fumar | IfcSign | 23-21 23 00 | SE-C10-SEN
SE | Señalética y orientación | SE-C10-SEN-BOT-AUX | Señal botiquín/primeros auxilios | 20x20 cm | u | C1030 | Señalización (identifying devices) | SEN | Señales | Modelo genérico / Anotación 3D | SE_SEN_Senal-botiquin-primeros-auxilios | IfcSign | 23-21 23 00 | SE-C10-SEN
SE | Señalética y orientación | SE-C10-SEN-ISA | Símbolo internacional de accesibilidad | 15x15 cm | u | C1030 | Señalización (identifying devices) | SEN | Señales | Modelo genérico / Anotación 3D | SE_SEN_Simbolo-internacional-de-accesibilidad | IfcSign | 23-21 23 00 | SE-C10-SEN
SE | Señalética y orientación | SE-C10-SEN-BRA-HAB | Placa braille de habitación/puerta | 15x15 cm | u | C1030 | Señalización (identifying devices) | SEN | Señales | Modelo genérico / Anotación 3D | SE_SEN_Placa-braille-de-habitacion-puerta | IfcSign | 23-21 23 00 | SE-C10-SEN
SE | Señalética y orientación | SE-C10-SEN-NUM-HAB | Número de habitación/consultorio | 20x10 cm | u | C1030 | Señalización (identifying devices) | SEN | Señales | Modelo genérico / Anotación 3D | SE_SEN_Numero-de-habitacion-consultorio | IfcSign | 23-21 23 00 | SE-C10-SEN
SE | Señalética y orientación | SE-C10-SEN-BAN-HM | Señal baño hombres/mujeres | 15x15 cm | u | C1030 | Señalización (identifying devices) | SEN | Señales | Modelo genérico / Anotación 3D | SE_SEN_Senal-bano-hombres-mujeres | IfcSign | 23-21 23 00 | SE-C10-SEN
SE | Señalética y orientación | SE-C10-SEN-BAN-ACC | Señal baño accesible/familiar | 15x15 cm | u | C1030 | Señalización (identifying devices) | SEN | Señales | Modelo genérico / Anotación 3D | SE_SEN_Senal-bano-accesible-familiar | IfcSign | 23-21 23 00 | SE-C10-SEN
SE | Señalética y orientación | SE-C10-SEN-DIR-PIS | Directorio de piso | 100x150 cm | u | C1030 | Señalización (identifying devices) | SEN | Señales | Modelo genérico / Anotación 3D | SE_SEN_Directorio-de-piso | IfcSign | 23-21 23 00 | SE-C10-SEN
SE | Señalética y orientación | SE-C10-SEN-DIR-COL | Señal colgante direccional | 120x30 cm | u | C1030 | Señalización (identifying devices) | SEN | Señales | Modelo genérico / Anotación 3D | SE_SEN_Senal-colgante-direccional | IfcSign | 23-21 23 00 | SE-C10-SEN
SE | Señalética y orientación | SE-C10-SEN-DIR-BAN | Señal de bandera | 40x30 cm | u | C1030 | Señalización (identifying devices) | SEN | Señales | Modelo genérico / Anotación 3D | SE_SEN_Senal-de-bandera | IfcSign | 23-21 23 00 | SE-C10-SEN
SE | Señalética y orientación | SE-C10-SEN-TOT-EXT | Tótem exterior de identificación | 80x250 cm | u | C1030 | Señalización (identifying devices) | SEN | Señales | Modelo genérico / Anotación 3D | SE_SEN_Totem-exterior-de-identificacion | IfcSign | 23-21 23 00 | SE-C10-SEN
SE | Señalética y orientación | SE-C10-SEN-LET-COR | Letras corpóreas de fachada | h 50 | u | C1030 | Señalización (identifying devices) | SEN | Señales | Modelo genérico / Anotación 3D | SE_SEN_Letras-corporeas-de-fachada | IfcSign | 23-21 23 00 | SE-C10-SEN
SE | Señalética y orientación | SE-C10-SEN-PIS-VIN | Señalización de piso vinílica (wayfinding por colores) | m² | m² | C1030 | Señalización (identifying devices) | SEN | Señales | Modelo genérico / Anotación 3D | SE_SEN_Senalizacion-de-piso-vinilica-wayfindi | IfcSign | 23-21 23 00 | SE-C10-SEN
SE | Señalética y orientación | SE-C10-SEN-SUP-PLA | Plano de evacuación «Usted está aquí» | 60x40 cm | u | C1030 | Señalización (identifying devices) | SEN | Señales | Modelo genérico / Anotación 3D | SE_SEN_Plano-de-evacuacion-Usted-esta-aqui | IfcSign | 23-21 23 00 | SE-C10-SEN
SE | Señalética y orientación | SE-C10-SEN-ZON-SEG | Señal zona segura (sismo/tsunami) | 60x60 cm | u | C1030 | Señalización (identifying devices) | SEN | Señales | Modelo genérico / Anotación 3D | SE_SEN_Senal-zona-segura-sismo-tsunami | IfcSign | 23-21 23 00 | SE-C10-SEN
SE | Señalética y orientación | SE-C10-SEN-TSU | Señal ruta de evacuación de tsunami | 60x90 cm | u | C1030 | Señalización (identifying devices) | SEN | Señales | Modelo genérico / Anotación 3D | SE_SEN_Senal-ruta-de-evacuacion-de-tsunami | IfcSign | 23-21 23 00 | SE-C10-SEN
SE | Señalética y orientación | SE-C10-SEN-PAR-ACC | Señal vertical de parqueo accesible | 40x60 cm | u | C1030 | Señalización (identifying devices) | SEN | Señales | Modelo genérico / Anotación 3D | SE_SEN_Senal-vertical-de-parqueo-accesible | IfcSign | 23-21 23 00 | SE-C10-SEN
SE | Señalética y orientación | SE-C10-SEN-GAS | Señal de gas inflamable | 20x20 cm | u | C1030 | Señalización (identifying devices) | SEN | Señales | Modelo genérico / Anotación 3D | SE_SEN_Senal-de-gas-inflamable | IfcSign | 23-21 23 00 | SE-C10-SEN
SE | Señalética y orientación | SE-C10-SEN-O2 | Señal de oxígeno/prohibido llama | 20x20 cm | u | C1030 | Señalización (identifying devices) | SEN | Señales | Modelo genérico / Anotación 3D | SE_SEN_Senal-de-oxigeno-prohibido-llama | IfcSign | 23-21 23 00 | SE-C10-SEN
SE | Señalética y orientación | SE-C10-SEN-RAD | Señal de radiación ionizante | 30x30 cm | u | C1030 | Señalización (identifying devices) | SEN | Señales | Modelo genérico / Anotación 3D | SE_SEN_Senal-de-radiacion-ionizante | IfcSign | 23-21 23 00 | SE-C10-SEN
SE | Señalética y orientación | SE-C10-SEN-BIO | Señal de riesgo biológico | 20x20 cm | u | C1030 | Señalización (identifying devices) | SEN | Señales | Modelo genérico / Anotación 3D | SE_SEN_Senal-de-riesgo-biologico | IfcSign | 23-21 23 00 | SE-C10-SEN
SE | Señalética y orientación | SE-C10-SEN-ASC-EME | Señal no usar ascensor en caso de incendio | 20x15 cm | u | C1030 | Señalización (identifying devices) | SEN | Señales | Modelo genérico / Anotación 3D | SE_SEN_Senal-no-usar-ascensor-en-caso-de-ince | IfcSign | 23-21 23 00 | SE-C10-SEN
AP | Paisajismo y obras exteriores | AP-G20-VEG-ARB-GUA | Guayacán (Handroanthus chrysanthus) | h 8–12 m · copa 6 m | u | G2050 | Paisajismo y vegetación | VEG | Vegetación (Planting) | Plantas | AP_VEG_Guayacan-Handroanthus-chrysanthus | IfcGeographicElement.VEGETATION | 23-11 00 00 | AP-G20-VEG | costa · floración amarilla
AP | Paisajismo y obras exteriores | AP-G20-VEG-ARB-SAM | Samán (Samanea saman) | h 15–20 m · copa 20 m | u | G2050 | Paisajismo y vegetación | VEG | Vegetación (Planting) | Plantas | AP_VEG_Saman-Samanea-saman | IfcGeographicElement.VEGETATION | 23-11 00 00 | AP-G20-VEG | costa · sombra
AP | Paisajismo y obras exteriores | AP-G20-VEG-ARB-CEI | Ceibo (Ceiba trichistandra) | h 15 m | u | G2050 | Paisajismo y vegetación | VEG | Vegetación (Planting) | Plantas | AP_VEG_Ceibo-Ceiba-trichistandra | IfcGeographicElement.VEGETATION | 23-11 00 00 | AP-G20-VEG | bosque seco costero
AP | Paisajismo y obras exteriores | AP-G20-VEG-ARB-FER | Fernán Sánchez (Triplaris cumingiana) | h 12 m | u | G2050 | Paisajismo y vegetación | VEG | Vegetación (Planting) | Plantas | AP_VEG_Fernan-Sanchez-Triplaris-cumingiana | IfcGeographicElement.VEGETATION | 23-11 00 00 | AP-G20-VEG | costa
AP | Paisajismo y obras exteriores | AP-G20-VEG-ARB-LAU | Laurel (Cordia alliodora) | h 15 m | u | G2050 | Paisajismo y vegetación | VEG | Vegetación (Planting) | Plantas | AP_VEG_Laurel-Cordia-alliodora | IfcGeographicElement.VEGETATION | 23-11 00 00 | AP-G20-VEG | costa/Amazonía
AP | Paisajismo y obras exteriores | AP-G20-VEG-ARB-PEC | Pechiche (Vitex gigantea) | h 10 m | u | G2050 | Paisajismo y vegetación | VEG | Vegetación (Planting) | Plantas | AP_VEG_Pechiche-Vitex-gigantea | IfcGeographicElement.VEGETATION | 23-11 00 00 | AP-G20-VEG | costa
AP | Paisajismo y obras exteriores | AP-G20-VEG-ARB-NIG | Nigüito (Muntingia calabura) | h 6 m | u | G2050 | Paisajismo y vegetación | VEG | Vegetación (Planting) | Plantas | AP_VEG_Niguito-Muntingia-calabura | IfcGeographicElement.VEGETATION | 23-11 00 00 | AP-G20-VEG | costa
AP | Paisajismo y obras exteriores | AP-G20-VEG-ARB-ALG | Algarrobo (Prosopis juliflora) | h 8 m | u | G2050 | Paisajismo y vegetación | VEG | Vegetación (Planting) | Plantas | AP_VEG_Algarrobo-Prosopis-juliflora | IfcGeographicElement.VEGETATION | 23-11 00 00 | AP-G20-VEG | costa seca
AP | Paisajismo y obras exteriores | AP-G20-VEG-ARB-CAS | Cascol (Libidibia corymbosa) | h 10 m | u | G2050 | Paisajismo y vegetación | VEG | Vegetación (Planting) | Plantas | AP_VEG_Cascol-Libidibia-corymbosa | IfcGeographicElement.VEGETATION | 23-11 00 00 | AP-G20-VEG | costa
AP | Paisajismo y obras exteriores | AP-G20-VEG-ARB-PAL-REA | Palma real (Roystonea regia) | h 15 m | u | G2050 | Paisajismo y vegetación | VEG | Vegetación (Planting) | Plantas | AP_VEG_Palma-real-Roystonea-regia | IfcGeographicElement.VEGETATION | 23-11 00 00 | AP-G20-VEG | ornamental
AP | Paisajismo y obras exteriores | AP-G20-VEG-ARB-PAL-COC | Palma de coco | h 12 m | u | G2050 | Paisajismo y vegetación | VEG | Vegetación (Planting) | Plantas | AP_VEG_Palma-de-coco | IfcGeographicElement.VEGETATION | 23-11 00 00 | AP-G20-VEG | litoral
AP | Paisajismo y obras exteriores | AP-G20-VEG-ARB-PAL-ARE | Palma areca | h 3–5 m | u | G2050 | Paisajismo y vegetación | VEG | Vegetación (Planting) | Plantas | AP_VEG_Palma-areca | IfcGeographicElement.VEGETATION | 23-11 00 00 | AP-G20-VEG | jardines
AP | Paisajismo y obras exteriores | AP-G20-VEG-ARB-ARU | Arupo (Chionanthus pubescens) | h 6 m | u | G2050 | Paisajismo y vegetación | VEG | Vegetación (Planting) | Plantas | AP_VEG_Arupo-Chionanthus-pubescens | IfcGeographicElement.VEGETATION | 23-11 00 00 | AP-G20-VEG | sierra
AP | Paisajismo y obras exteriores | AP-G20-VEG-ARB-ALI | Aliso andino (Alnus acuminata) | h 15 m | u | G2050 | Paisajismo y vegetación | VEG | Vegetación (Planting) | Plantas | AP_VEG_Aliso-andino-Alnus-acuminata | IfcGeographicElement.VEGETATION | 23-11 00 00 | AP-G20-VEG | sierra
AP | Paisajismo y obras exteriores | AP-G20-VEG-ARB-PUM | Pumamaqui (Oreopanax ecuadorensis) | h 8 m | u | G2050 | Paisajismo y vegetación | VEG | Vegetación (Planting) | Plantas | AP_VEG_Pumamaqui-Oreopanax-ecuadorensis | IfcGeographicElement.VEGETATION | 23-11 00 00 | AP-G20-VEG | sierra
AP | Paisajismo y obras exteriores | AP-G20-VEG-ARB-QUI | Quishuar (Buddleja incana) | h 8 m | u | G2050 | Paisajismo y vegetación | VEG | Vegetación (Planting) | Plantas | AP_VEG_Quishuar-Buddleja-incana | IfcGeographicElement.VEGETATION | 23-11 00 00 | AP-G20-VEG | sierra
AP | Paisajismo y obras exteriores | AP-G20-VEG-ARB-JAC | Jacarandá (Jacaranda mimosifolia) | h 10 m | u | G2050 | Paisajismo y vegetación | VEG | Vegetación (Planting) | Plantas | AP_VEG_Jacaranda-Jacaranda-mimosifolia | IfcGeographicElement.VEGETATION | 23-11 00 00 | AP-G20-VEG | sierra/costa
AP | Paisajismo y obras exteriores | AP-G20-VEG-ARB-CAP | Capulí (Prunus serotina) | h 10 m | u | G2050 | Paisajismo y vegetación | VEG | Vegetación (Planting) | Plantas | AP_VEG_Capuli-Prunus-serotina | IfcGeographicElement.VEGETATION | 23-11 00 00 | AP-G20-VEG | sierra
AP | Paisajismo y obras exteriores | AP-G20-VEG-ARB-POL | Polylepis (árbol de papel) | h 6 m | u | G2050 | Paisajismo y vegetación | VEG | Vegetación (Planting) | Plantas | AP_VEG_Polylepis-arbol-de-papel | IfcGeographicElement.VEGETATION | 23-11 00 00 | AP-G20-VEG | páramo
AP | Paisajismo y obras exteriores | AP-G20-VEG-ARB-CHO | Chonta (Bactris gasipaes) | h 12 m | u | G2050 | Paisajismo y vegetación | VEG | Vegetación (Planting) | Plantas | AP_VEG_Chonta-Bactris-gasipaes | IfcGeographicElement.VEGETATION | 23-11 00 00 | AP-G20-VEG | Amazonía
AP | Paisajismo y obras exteriores | AP-G20-VEG-ARB-MAN | Mangle rojo (Rhizophora mangle) | h 8 m | u | G2050 | Paisajismo y vegetación | VEG | Vegetación (Planting) | Plantas | AP_VEG_Mangle-rojo-Rhizophora-mangle | IfcGeographicElement.VEGETATION | 23-11 00 00 | AP-G20-VEG | estuario · protegido
AP | Paisajismo y obras exteriores | AP-G20-VEG-ARB-NEE | Neem (Azadirachta indica) | h 10 m | u | G2050 | Paisajismo y vegetación | VEG | Vegetación (Planting) | Plantas | AP_VEG_Neem-Azadirachta-indica | IfcGeographicElement.VEGETATION | 23-11 00 00 | AP-G20-VEG | introducida · usar con criterio
AP | Paisajismo y obras exteriores | AP-G20-VEG-ARS-VER | Arbusto veranera (Bougainvillea) | h 2 m | u | G2050 | Paisajismo y vegetación | VEG | Vegetación (Planting) | Plantas | AP_VEG_Arbusto-veranera-Bougainvillea | IfcGeographicElement.VEGETATION | 23-11 00 00 | AP-G20-VEG
AP | Paisajismo y obras exteriores | AP-G20-VEG-ARS-CRO | Arbusto crotón | h 1.2 m | u | G2050 | Paisajismo y vegetación | VEG | Vegetación (Planting) | Plantas | AP_VEG_Arbusto-croton | IfcGeographicElement.VEGETATION | 23-11 00 00 | AP-G20-VEG
AP | Paisajismo y obras exteriores | AP-G20-VEG-ARS-IXO | Arbusto ixora | h 1 m | u | G2050 | Paisajismo y vegetación | VEG | Vegetación (Planting) | Plantas | AP_VEG_Arbusto-ixora | IfcGeographicElement.VEGETATION | 23-11 00 00 | AP-G20-VEG
AP | Paisajismo y obras exteriores | AP-G20-VEG-ARS-SAN | Seto de sanseviera | h 0.8 m | u | G2050 | Paisajismo y vegetación | VEG | Vegetación (Planting) | Plantas | AP_VEG_Seto-de-sanseviera | IfcGeographicElement.VEGETATION | 23-11 00 00 | AP-G20-VEG
AP | Paisajismo y obras exteriores | AP-G20-VEG-ARS-HEL | Heliconia | h 1.5 m | u | G2050 | Paisajismo y vegetación | VEG | Vegetación (Planting) | Plantas | AP_VEG_Heliconia | IfcGeographicElement.VEGETATION | 23-11 00 00 | AP-G20-VEG
AP | Paisajismo y obras exteriores | AP-G20-VEG-ARS-PAP | Papiro | h 1.5 m | u | G2050 | Paisajismo y vegetación | VEG | Vegetación (Planting) | Plantas | AP_VEG_Papiro | IfcGeographicElement.VEGETATION | 23-11 00 00 | AP-G20-VEG
AP | Paisajismo y obras exteriores | AP-G20-VEG-ARS-HIB | Cucarda (Hibiscus) | h 2 m | u | G2050 | Paisajismo y vegetación | VEG | Vegetación (Planting) | Plantas | AP_VEG_Cucarda-Hibiscus | IfcGeographicElement.VEGETATION | 23-11 00 00 | AP-G20-VEG
AP | Paisajismo y obras exteriores | AP-G20-VEG-ARS-RET | Retama (sierra) | h 2 m | u | G2050 | Paisajismo y vegetación | VEG | Vegetación (Planting) | Plantas | AP_VEG_Retama-sierra | IfcGeographicElement.VEGETATION | 23-11 00 00 | AP-G20-VEG
AP | Paisajismo y obras exteriores | AP-G20-VEG-ARS-CHI | Chilca (sierra) | h 2 m | u | G2050 | Paisajismo y vegetación | VEG | Vegetación (Planting) | Plantas | AP_VEG_Chilca-sierra | IfcGeographicElement.VEGETATION | 23-11 00 00 | AP-G20-VEG
AP | Paisajismo y obras exteriores | AP-G20-VEG-CUB-MAN | Cubresuelo maní forrajero | m² | m² | G2050 | Paisajismo y vegetación | VEG | Vegetación (Planting) | Plantas | AP_VEG_Cubresuelo-mani-forrajero | IfcGeographicElement.VEGETATION | 23-11 00 00 | AP-G20-VEG
AP | Paisajismo y obras exteriores | AP-G20-VEG-CUB-LIR | Cubresuelo lirio/agapanto | m² | m² | G2050 | Paisajismo y vegetación | VEG | Vegetación (Planting) | Plantas | AP_VEG_Cubresuelo-lirio-agapanto | IfcGeographicElement.VEGETATION | 23-11 00 00 | AP-G20-VEG
AP | Paisajismo y obras exteriores | AP-G20-VEG-CUB-DUR | Cubresuelo duranta | m² | m² | G2050 | Paisajismo y vegetación | VEG | Vegetación (Planting) | Plantas | AP_VEG_Cubresuelo-duranta | IfcGeographicElement.VEGETATION | 23-11 00 00 | AP-G20-VEG
AP | Paisajismo y obras exteriores | AP-G20-VEG-CES-BER | Césped bermuda (champas) | m² | m² | G2050 | Paisajismo y vegetación | VEG | Vegetación (Planting) | Plantas | AP_VEG_Cesped-bermuda-champas | IfcGeographicElement.VEGETATION | 23-11 00 00 | AP-G20-VEG
AP | Paisajismo y obras exteriores | AP-G20-VEG-CES-SAN | Césped San Agustín | m² | m² | G2050 | Paisajismo y vegetación | VEG | Vegetación (Planting) | Plantas | AP_VEG_Cesped-San-Agustin | IfcGeographicElement.VEGETATION | 23-11 00 00 | AP-G20-VEG
AP | Paisajismo y obras exteriores | AP-G20-VEG-CES-KIK | Césped kikuyo (sierra) | m² | m² | G2050 | Paisajismo y vegetación | VEG | Vegetación (Planting) | Plantas | AP_VEG_Cesped-kikuyo-sierra | IfcGeographicElement.VEGETATION | 23-11 00 00 | AP-G20-VEG
AP | Paisajismo y obras exteriores | AP-G20-VEG-CES-SIN | Grama sintética | m² | m² | G2050 | Paisajismo y vegetación | VEG | Vegetación (Planting) | Plantas | AP_VEG_Grama-sintetica | IfcGeographicElement.VEGETATION | 23-11 00 00 | AP-G20-VEG
AP | Paisajismo y obras exteriores | AP-G20-VEG-JAR-VER | Jardinera vertical | m² | m² | G2050 | Paisajismo y vegetación | VEG | Vegetación (Planting) | Plantas | AP_VEG_Jardinera-vertical | IfcGeographicElement.VEGETATION | 23-11 00 00 | AP-G20-VEG
AP | Paisajismo y obras exteriores | AP-G20-RIE-ASP-EME | Aspersor emergente rotor | radio 9–15 m | u | G2050 | Paisajismo y vegetación | RIE | Riego | Aparatos / Tuberías | AP_RIE_Aspersor-emergente-rotor | IfcFlowTerminal | 23-31 31 00 | AP-G20-RIE
AP | Paisajismo y obras exteriores | AP-G20-RIE-ASP-DIF | Difusor emergente | radio 3–5 m | u | G2050 | Paisajismo y vegetación | RIE | Riego | Aparatos / Tuberías | AP_RIE_Difusor-emergente | IfcFlowTerminal | 23-31 31 00 | AP-G20-RIE
AP | Paisajismo y obras exteriores | AP-G20-RIE-GOT-016 | Tubería de goteo PE 16 mm |  | m | G2050 | Paisajismo y vegetación | RIE | Riego | Aparatos / Tuberías | AP_RIE_Tuberia-de-goteo-PE-16-mm | IfcPipeSegment | 23-31 31 00 | AP-G20-RIE
AP | Paisajismo y obras exteriores | AP-G20-RIE-VAL-SOL | Electroválvula de riego 1" | DN25 | u | G2050 | Paisajismo y vegetación | RIE | Riego | Aparatos / Tuberías | AP_RIE_Electrovalvula-de-riego-1 | IfcValve | 23-31 31 00 | AP-G20-RIE
AP | Paisajismo y obras exteriores | AP-G20-RIE-CON-RIE | Controlador de riego 6 zonas |  | u | G2050 | Paisajismo y vegetación | RIE | Riego | Aparatos / Tuberías | AP_RIE_Controlador-de-riego-6-zonas | IfcController | 23-31 31 00 | AP-G20-RIE
AP | Paisajismo y obras exteriores | AP-G20-RIE-SEN-LLU | Sensor de lluvia |  | u | G2050 | Paisajismo y vegetación | RIE | Riego | Aparatos / Tuberías | AP_RIE_Sensor-de-lluvia | IfcSensor | 23-31 31 00 | AP-G20-RIE
AP | Paisajismo y obras exteriores | AP-G20-RIE-TOM-ACO | Toma de acople rápido | 3/4" | u | G2050 | Paisajismo y vegetación | RIE | Riego | Aparatos / Tuberías | AP_RIE_Toma-de-acople-rapido | IfcValve | 23-31 31 00 | AP-G20-RIE
AP | Paisajismo y obras exteriores | AP-G20-RIE-CAJ-VAL | Caja de válvulas de riego |  | u | G2050 | Paisajismo y vegetación | RIE | Riego | Aparatos / Tuberías | AP_RIE_Caja-de-valvulas-de-riego | IfcDistributionChamberElement | 23-31 31 00 | AP-G20-RIE
AP | Paisajismo y obras exteriores | AP-G20-RIE-BOM-1HP | Bomba de Riego 1 HP |  | U | G2050 | Paisajismo y vegetación | RIE | Riego | Aparatos / Tuberías | AP_RIE_Bomba-de-Riego-1-HP_BOM-1HP | IfcFireSuppressionTerminal | 23-31 31 00 | AP-G20-RIE | Agregado desde BASE_DE_DATOS_DION_completa.xlsx · POR VERIFICAR
AP | Paisajismo y obras exteriores | AP-G20-SUS-TIE-NEG | Tierra Negra / Vegetal Cernida (m³) |  | m3 | G2050 | Paisajismo y vegetación | SUS | Sustratos, abonos y enmiendas | Topografía | AP_SUS_Tierra-Negra-Vegetal-Cernida_TIE-NEG | IfcGeographicElement |  | AP-G20-SUS | Agregado desde BASE_DE_DATOS_DION_completa.xlsx · POR VERIFICAR
AP | Paisajismo y obras exteriores | AP-G20-SUS-ABO-ORG | Abono Orgánico / Compost (Saco 45 kg) |  | Saco | G2050 | Paisajismo y vegetación | SUS | Sustratos, abonos y enmiendas | Topografía | AP_SUS_Abono-Organico-Compost-Saco-_ABO-ORG | IfcGeographicElement |  | AP-G20-SUS | Agregado desde BASE_DE_DATOS_DION_completa.xlsx · POR VERIFICAR
AP | Paisajismo y obras exteriores | AP-G20-SUS-HUM | Humus de Lombriz (Saco 25 kg) |  | Saco | G2050 | Paisajismo y vegetación | SUS | Sustratos, abonos y enmiendas | Topografía | AP_SUS_Humus-de-Lombriz-Saco-25-kg_HUM | IfcGeographicElement |  | AP-G20-SUS | Agregado desde BASE_DE_DATOS_DION_completa.xlsx · POR VERIFICAR
AP | Paisajismo y obras exteriores | AP-G20-SUS-MUL | Mulch / Corteza Decorativa (m³) |  | m3 | G2050 | Paisajismo y vegetación | SUS | Sustratos, abonos y enmiendas | Topografía | AP_SUS_Mulch-Corteza-Decorativa-m3_MUL | IfcGeographicElement |  | AP-G20-SUS | Agregado desde BASE_DE_DATOS_DION_completa.xlsx · POR VERIFICAR
AP | Paisajismo y obras exteriores | AP-G20-SUS-PIE-DEC | Piedra Decorativa / Canto Rodado (m³) |  | m3 | G2050 | Paisajismo y vegetación | SUS | Sustratos, abonos y enmiendas | Topografía | AP_SUS_Piedra-Decorativa-Canto-Roda_PIE-DEC | IfcGeographicElement |  | AP-G20-SUS | Agregado desde BASE_DE_DATOS_DION_completa.xlsx · POR VERIFICAR
AP | Paisajismo y obras exteriores | AP-G20-SUS-FER-NPK | Fertilizante NPK 15-15-15 (Saco 50 kg) |  | Saco | G2050 | Paisajismo y vegetación | SUS | Sustratos, abonos y enmiendas | Topografía | AP_SUS_Fertilizante-NPK-15-15-15-Sa_FER-NPK | IfcGeographicElement |  | AP-G20-SUS | Agregado desde BASE_DE_DATOS_DION_completa.xlsx · POR VERIFICAR
AP | Paisajismo y obras exteriores | AP-G20-SUS-HID-RET | Hidrorretenedor / Polímero (kg) |  | kg | G2050 | Paisajismo y vegetación | SUS | Sustratos, abonos y enmiendas | Topografía | AP_SUS_Hidrorretenedor-Polimero-kg_HID-RET | IfcGeographicElement |  | AP-G20-SUS | Agregado desde BASE_DE_DATOS_DION_completa.xlsx · POR VERIFICAR
AP | Paisajismo y obras exteriores | AP-G20-SUS-TUT | Tutor de Caña / Madera para Árbol |  | U | G2050 | Paisajismo y vegetación | SUS | Sustratos, abonos y enmiendas | Topografía | AP_SUS_Tutor-de-Cana-Madera-para-Ar_TUT | IfcGeographicElement |  | AP-G20-SUS | Agregado desde BASE_DE_DATOS_DION_completa.xlsx · POR VERIFICAR
AP | Paisajismo y obras exteriores | AP-G20-SUS-MAL-ANT | Malla Antihierba (m²) |  | m2 | G2050 | Paisajismo y vegetación | SUS | Sustratos, abonos y enmiendas | Topografía | AP_SUS_Malla-Antihierba-m2_MAL-ANT | IfcGeographicElement |  | AP-G20-SUS | Agregado desde BASE_DE_DATOS_DION_completa.xlsx · POR VERIFICAR
AP | Paisajismo y obras exteriores | AP-G20-PEX-ADQ-006 | Adoquín de hormigón vehicular liviano | e 6 cm · 20x10 | m² | G2030 | Circulaciones peatonales | PEX | Pavimentos exteriores (Floor/Topografía) | Pisos / Subregiones | AP_PEX_Adoquin-de-hormigon-vehicular-liviano | IfcSlab.FLOOR | 23-13 25 00 | AP-G20-PEX
AP | Paisajismo y obras exteriores | AP-G20-PEX-ADQ-008 | Adoquín vehicular pesado | e 8 cm · 20x10 | m² | G2030 | Circulaciones peatonales | PEX | Pavimentos exteriores (Floor/Topografía) | Pisos / Subregiones | AP_PEX_Adoquin-vehicular-pesado | IfcSlab.FLOOR | 23-13 25 00 | AP-G20-PEX
AP | Paisajismo y obras exteriores | AP-G20-PEX-ADQ-ECO | Adoquín ecológico/césped | e 8 cm | m² | G2030 | Circulaciones peatonales | PEX | Pavimentos exteriores (Floor/Topografía) | Pisos / Subregiones | AP_PEX_Adoquin-ecologico-cesped | IfcSlab.FLOOR | 23-13 25 00 | AP-G20-PEX
AP | Paisajismo y obras exteriores | AP-G20-PEX-FND-ACE | Acera de hormigón f'c 180 e=8 cm | e 8 cm · juntas c/1.5 m | m² | G2030 | Circulaciones peatonales | PEX | Pavimentos exteriores (Floor/Topografía) | Pisos / Subregiones | AP_PEX_Acera-de-hormigon-f-c-180-e-8-cm | IfcSlab.FLOOR | 23-13 25 00 | AP-G20-PEX
AP | Paisajismo y obras exteriores | AP-G20-PEX-FND-EST | Hormigón estampado | e 10 cm | m² | G2030 | Circulaciones peatonales | PEX | Pavimentos exteriores (Floor/Topografía) | Pisos / Subregiones | AP_PEX_Hormigon-estampado | IfcSlab.FLOOR | 23-13 25 00 | AP-G20-PEX
AP | Paisajismo y obras exteriores | AP-G20-PEX-FND-PER | Hormigón permeable | e 12 cm | m² | G2030 | Circulaciones peatonales | PEX | Pavimentos exteriores (Floor/Topografía) | Pisos / Subregiones | AP_PEX_Hormigon-permeable | IfcSlab.FLOOR | 23-13 25 00 | AP-G20-PEX
AP | Paisajismo y obras exteriores | AP-G20-PEX-GRV-SUE | Gravilla suelta decorativa | e 5 cm | m² | G2030 | Circulaciones peatonales | PEX | Pavimentos exteriores (Floor/Topografía) | Pisos / Subregiones | AP_PEX_Gravilla-suelta-decorativa | IfcSlab.FLOOR | 23-13 25 00 | AP-G20-PEX
AP | Paisajismo y obras exteriores | AP-G20-PEX-PIE-LAJ | Piedra laja asentada |  | m² | G2030 | Circulaciones peatonales | PEX | Pavimentos exteriores (Floor/Topografía) | Pisos / Subregiones | AP_PEX_Piedra-laja-asentada | IfcSlab.FLOOR | 23-13 25 00 | AP-G20-PEX
AP | Paisajismo y obras exteriores | AP-G20-PEX-POR-EXT | Porcelanato exterior antideslizante R12 | 60x60 | m² | G2030 | Circulaciones peatonales | PEX | Pavimentos exteriores (Floor/Topografía) | Pisos / Subregiones | AP_PEX_Porcelanato-exterior-antideslizante-R1 | IfcSlab.FLOOR | 23-13 25 00 | AP-G20-PEX
AP | Paisajismo y obras exteriores | AP-G20-PEX-DEC-MAD | Deck de madera tratada |  | m² | G2030 | Circulaciones peatonales | PEX | Pavimentos exteriores (Floor/Topografía) | Pisos / Subregiones | AP_PEX_Deck-de-madera-tratada | IfcSlab.FLOOR | 23-13 25 00 | AP-G20-PEX
AP | Paisajismo y obras exteriores | AP-G20-PEX-CAU-JUE | Piso de caucho para juegos infantiles | e 40 mm | m² | G2030 | Circulaciones peatonales | PEX | Pavimentos exteriores (Floor/Topografía) | Pisos / Subregiones | AP_PEX_Piso-de-caucho-para-juegos-infantiles | IfcSlab.FLOOR | 23-13 25 00 | AP-G20-PEX
AP | Paisajismo y obras exteriores | AP-G20-PEX-PDT-ALE | Baldosa podotáctil de alerta exterior | 40x40 | m² | G2030 | Circulaciones peatonales | PEX | Pavimentos exteriores (Floor/Topografía) | Pisos / Subregiones | AP_PEX_Baldosa-podotactil-de-alerta-exterior | IfcSlab.FLOOR | 23-13 25 00 | AP-G20-PEX
AP | Paisajismo y obras exteriores | AP-G20-PEX-PDT-GUI | Baldosa podotáctil guía exterior | 40x40 | m² | G2030 | Circulaciones peatonales | PEX | Pavimentos exteriores (Floor/Topografía) | Pisos / Subregiones | AP_PEX_Baldosa-podotactil-guia-exterior | IfcSlab.FLOOR | 23-13 25 00 | AP-G20-PEX
AP | Paisajismo y obras exteriores | AP-G20-PEX-ARE-SEN | Sendero de arena compactada |  | m² | G2030 | Circulaciones peatonales | PEX | Pavimentos exteriores (Floor/Topografía) | Pisos / Subregiones | AP_PEX_Sendero-de-arena-compactada | IfcSlab.FLOOR | 23-13 25 00 | AP-G20-PEX
AP | Paisajismo y obras exteriores | AP-G20-PEX-ASF-PEA | Asfalto peatonal 3 cm | e 3 cm | m² | G2030 | Circulaciones peatonales | PEX | Pavimentos exteriores (Floor/Topografía) | Pisos / Subregiones | AP_PEX_Asfalto-peatonal-3-cm | IfcSlab.FLOOR | 23-13 25 00 | AP-G20-PEX
AP | Paisajismo y obras exteriores | AP-G20-PEX-FND-PRE | Losetas Prefabricadas de Hormigón 40x40 cm (m²) |  | m2 | G2030 | Circulaciones peatonales | PEX | Pavimentos exteriores (Floor/Topografía) | Pisos / Subregiones | AP_PEX_Losetas-Prefabricadas-de-Hor_FND-PRE | IfcSlab.FLOOR | 23-13 25 00 | AP-G20-PEX | Agregado desde BASE_DE_DATOS_DION_completa.xlsx · POR VERIFICAR
AP | Paisajismo y obras exteriores | AP-G20-BOR-FND-15X30 | Bordillo de hormigón prefabricado | 15x30 cm | m | G2030 | Circulaciones peatonales | BOR | Bordillos y bordes | Modelo genérico | AP_BOR_Bordillo-de-hormigon-prefabricado | IfcKerb | 23-13 25 00 | AP-G20-BOR
AP | Paisajismo y obras exteriores | AP-G20-BOR-FND-15X45 | Bordillo de hormigón alto | 15x45 cm | m | G2030 | Circulaciones peatonales | BOR | Bordillos y bordes | Modelo genérico | AP_BOR_Bordillo-de-hormigon-alto | IfcKerb | 23-13 25 00 | AP-G20-BOR
AP | Paisajismo y obras exteriores | AP-G20-BOR-FND-JAR | Bordillo de jardín | 10x20 cm | m | G2030 | Circulaciones peatonales | BOR | Bordillos y bordes | Modelo genérico | AP_BOR_Bordillo-de-jardin | IfcKerb | 23-13 25 00 | AP-G20-BOR
AP | Paisajismo y obras exteriores | AP-G20-BOR-ACE-JAR | Borde metálico de jardín | e 3 mm | m | G2030 | Circulaciones peatonales | BOR | Bordillos y bordes | Modelo genérico | AP_BOR_Borde-metalico-de-jardin | IfcKerb | 23-13 25 00 | AP-G20-BOR
AP | Paisajismo y obras exteriores | AP-G20-BOR-PIE-BOR | Bordillo de piedra | 15x30 cm | m | G2030 | Circulaciones peatonales | BOR | Bordillos y bordes | Modelo genérico | AP_BOR_Bordillo-de-piedra | IfcKerb | 23-13 25 00 | AP-G20-BOR
AP | Paisajismo y obras exteriores | AP-G20-BOR-CUN-FND | Cuneta de hormigón | 40 cm | m | G2030 | Circulaciones peatonales | BOR | Bordillos y bordes | Modelo genérico | AP_BOR_Cuneta-de-hormigon | IfcKerb | 23-13 25 00 | AP-G20-BOR
AP | Paisajismo y obras exteriores | AP-G20-MBU-BAN-FND | Banca de hormigón | 180x45 cm | u | G2040 | Mobiliario urbano y desarrollo del sitio | MBU | Mobiliario urbano | Mobiliario / Emplazamiento | AP_MBU_Banca-de-hormigon | IfcFurniture | 23-21 25 00 | AP-G20-MBU
AP | Paisajismo y obras exteriores | AP-G20-MBU-BAN-MAD | Banca de madera y metal con espaldar | 180x60 cm | u | G2040 | Mobiliario urbano y desarrollo del sitio | MBU | Mobiliario urbano | Mobiliario / Emplazamiento | AP_MBU_Banca-de-madera-y-metal-con-espaldar | IfcFurniture | 23-21 25 00 | AP-G20-MBU
AP | Paisajismo y obras exteriores | AP-G20-MBU-BAS-DOB | Basurero doble (reciclaje) |  | u | G2040 | Mobiliario urbano y desarrollo del sitio | MBU | Mobiliario urbano | Mobiliario / Emplazamiento | AP_MBU_Basurero-doble-reciclaje | IfcFurniture | 23-21 25 00 | AP-G20-MBU
AP | Paisajismo y obras exteriores | AP-G20-MBU-BAS-PUN | Punto ecológico 3 contenedores |  | u | G2040 | Mobiliario urbano y desarrollo del sitio | MBU | Mobiliario urbano | Mobiliario / Emplazamiento | AP_MBU_Punto-ecologico-3-contenedores | IfcFurniture | 23-21 25 00 | AP-G20-MBU
AP | Paisajismo y obras exteriores | AP-G20-MBU-BOL-ACE | Bolardo metálico | Ø15 h 90 | u | G2040 | Mobiliario urbano y desarrollo del sitio | MBU | Mobiliario urbano | Mobiliario / Emplazamiento | AP_MBU_Bolardo-metalico | IfcFurniture | 23-21 25 00 | AP-G20-MBU
AP | Paisajismo y obras exteriores | AP-G20-MBU-BOL-FND | Bolardo de hormigón | Ø30 h 60 | u | G2040 | Mobiliario urbano y desarrollo del sitio | MBU | Mobiliario urbano | Mobiliario / Emplazamiento | AP_MBU_Bolardo-de-hormigon | IfcFurniture | 23-21 25 00 | AP-G20-MBU
AP | Paisajismo y obras exteriores | AP-G20-MBU-BEB | Bebedero accesible |  | u | G2040 | Mobiliario urbano y desarrollo del sitio | MBU | Mobiliario urbano | Mobiliario / Emplazamiento | AP_MBU_Bebedero-accesible | IfcFurniture | 23-21 25 00 | AP-G20-MBU
AP | Paisajismo y obras exteriores | AP-G20-MBU-BIC-RAC | Biciparqueadero 5 bicicletas |  | u | G2040 | Mobiliario urbano y desarrollo del sitio | MBU | Mobiliario urbano | Mobiliario / Emplazamiento | AP_MBU_Biciparqueadero-5-bicicletas | IfcFurniture | 23-21 25 00 | AP-G20-MBU
AP | Paisajismo y obras exteriores | AP-G20-MBU-PER-MAD | Pérgola de madera | 300x300 cm | u | G2040 | Mobiliario urbano y desarrollo del sitio | MBU | Mobiliario urbano | Mobiliario / Emplazamiento | AP_MBU_Pergola-de-madera | IfcFurniture | 23-21 25 00 | AP-G20-MBU
AP | Paisajismo y obras exteriores | AP-G20-MBU-PER-ACE | Pérgola metálica | 300x500 cm | u | G2040 | Mobiliario urbano y desarrollo del sitio | MBU | Mobiliario urbano | Mobiliario / Emplazamiento | AP_MBU_Pergola-metalica | IfcFurniture | 23-21 25 00 | AP-G20-MBU
AP | Paisajismo y obras exteriores | AP-G20-MBU-GLO-SOL | Glorieta/kiosko | Ø400 | u | G2040 | Mobiliario urbano y desarrollo del sitio | MBU | Mobiliario urbano | Mobiliario / Emplazamiento | AP_MBU_Glorieta-kiosko | IfcFurniture | 23-21 25 00 | AP-G20-MBU
AP | Paisajismo y obras exteriores | AP-G20-MBU-JUE-INF | Juego infantil modular |  | u | G2040 | Mobiliario urbano y desarrollo del sitio | MBU | Mobiliario urbano | Mobiliario / Emplazamiento | AP_MBU_Juego-infantil-modular | IfcFurniture | 23-21 25 00 | AP-G20-MBU
AP | Paisajismo y obras exteriores | AP-G20-MBU-JUE-COL | Columpio doble |  | u | G2040 | Mobiliario urbano y desarrollo del sitio | MBU | Mobiliario urbano | Mobiliario / Emplazamiento | AP_MBU_Columpio-doble | IfcFurniture | 23-21 25 00 | AP-G20-MBU
AP | Paisajismo y obras exteriores | AP-G20-MBU-JUE-RES | Resbaladera |  | u | G2040 | Mobiliario urbano y desarrollo del sitio | MBU | Mobiliario urbano | Mobiliario / Emplazamiento | AP_MBU_Resbaladera | IfcFurniture | 23-21 25 00 | AP-G20-MBU
AP | Paisajismo y obras exteriores | AP-G20-MBU-GIM-EXT | Máquina de gimnasio al aire libre |  | u | G2040 | Mobiliario urbano y desarrollo del sitio | MBU | Mobiliario urbano | Mobiliario / Emplazamiento | AP_MBU_Maquina-de-gimnasio-al-aire-libre | IfcFurniture | 23-21 25 00 | AP-G20-MBU
AP | Paisajismo y obras exteriores | AP-G20-MBU-MAC-HOR | Macetero de hormigón | Ø100 | u | G2040 | Mobiliario urbano y desarrollo del sitio | MBU | Mobiliario urbano | Mobiliario / Emplazamiento | AP_MBU_Macetero-de-hormigon | IfcFurniture | 23-21 25 00 | AP-G20-MBU
AP | Paisajismo y obras exteriores | AP-G20-MBU-PAR-BUS | Parada de bus cubierta | 400x150 cm | u | G2040 | Mobiliario urbano y desarrollo del sitio | MBU | Mobiliario urbano | Mobiliario / Emplazamiento | AP_MBU_Parada-de-bus-cubierta | IfcFurniture | 23-21 25 00 | AP-G20-MBU
AP | Paisajismo y obras exteriores | AP-G20-MBU-CER-MLL | Cerramiento de malla y tubo h 2.0 m |  | m | G2040 | Mobiliario urbano y desarrollo del sitio | MBU | Mobiliario urbano | Mobiliario / Emplazamiento | AP_MBU_Cerramiento-de-malla-y-tubo-h-2.0-m | IfcFurniture | 23-21 25 00 | AP-G20-MBU
AP | Paisajismo y obras exteriores | AP-G20-MBU-CER-BLO | Cerramiento de bloque y columnas h 2.4 m |  | m | G2040 | Mobiliario urbano y desarrollo del sitio | MBU | Mobiliario urbano | Mobiliario / Emplazamiento | AP_MBU_Cerramiento-de-bloque-y-columnas-h-2.4 | IfcFurniture | 23-21 25 00 | AP-G20-MBU
AP | Paisajismo y obras exteriores | AP-G20-MBU-CER-REJ | Cerramiento de rejas metálicas h 2.2 m |  | m | G2040 | Mobiliario urbano y desarrollo del sitio | MBU | Mobiliario urbano | Mobiliario / Emplazamiento | AP_MBU_Cerramiento-de-rejas-metalicas-h-2.2-m | IfcFurniture | 23-21 25 00 | AP-G20-MBU
AP | Paisajismo y obras exteriores | AP-G20-MBU-CER-ELE | Cerca eléctrica perimetral |  | m | G2040 | Mobiliario urbano y desarrollo del sitio | MBU | Mobiliario urbano | Mobiliario / Emplazamiento | AP_MBU_Cerca-electrica-perimetral | IfcFurniture | 23-21 25 00 | AP-G20-MBU
AP | Paisajismo y obras exteriores | AP-G20-MBU-GAR-CAS | Garita de guardianía prefabricada | 200x200 cm | u | G2040 | Mobiliario urbano y desarrollo del sitio | MBU | Mobiliario urbano | Mobiliario / Emplazamiento | AP_MBU_Garita-de-guardiania-prefabricada | IfcFurniture | 23-21 25 00 | AP-G20-MBU
AP | Paisajismo y obras exteriores | AP-G20-MBU-PIL-ASS | Mástil de bandera | h 9 m | u | G2040 | Mobiliario urbano y desarrollo del sitio | MBU | Mobiliario urbano | Mobiliario / Emplazamiento | AP_MBU_Mastil-de-bandera | IfcFurniture | 23-21 25 00 | AP-G20-MBU
AP | Paisajismo y obras exteriores | AP-G20-MBU-FUE-AGU | Fuente/espejo de agua |  | m² | G2040 | Mobiliario urbano y desarrollo del sitio | MBU | Mobiliario urbano | Mobiliario / Emplazamiento | AP_MBU_Fuente-espejo-de-agua | IfcFurniture | 23-21 25 00 | AP-G20-MBU
AP | Paisajismo y obras exteriores | AP-G20-MBU-SOM-TEN | Toldo tensado (velaria) |  | m² | G2040 | Mobiliario urbano y desarrollo del sitio | MBU | Mobiliario urbano | Mobiliario / Emplazamiento | AP_MBU_Toldo-tensado-velaria | IfcFurniture | 23-21 25 00 | AP-G20-MBU
AP | Paisajismo y obras exteriores | AP-G20-MBU-CER-CON | Concertina de Seguridad Ø45 cm (m) |  | m | G2040 | Mobiliario urbano y desarrollo del sitio | MBU | Mobiliario urbano | Mobiliario / Emplazamiento | AP_MBU_Concertina-de-Seguridad-45-c_CER-CON | IfcFurniture | 23-21 25 00 | AP-G20-MBU | Agregado desde BASE_DE_DATOS_DION_completa.xlsx · POR VERIFICAR
AP | Paisajismo y obras exteriores | AP-G10-MTI-DES-BRO | Desbroce y limpieza del terreno |  | m² | G1020 | Preparación del sitio y movimiento de tierras | MTI | Movimiento de tierras (Toposolid / subregiones) | Toposólido | AP_MTI_Desbroce-y-limpieza-del-terreno | IfcEarthworksCut | 23-11 00 00 | AP-G10-MTI
AP | Paisajismo y obras exteriores | AP-G10-MTI-EXC-MAN | Excavación manual |  | m³ | G1020 | Preparación del sitio y movimiento de tierras | MTI | Movimiento de tierras (Toposolid / subregiones) | Toposólido | AP_MTI_Excavacion-manual | IfcEarthworksCut | 23-11 00 00 | AP-G10-MTI
AP | Paisajismo y obras exteriores | AP-G10-MTI-EXC-MAQ | Excavación a máquina |  | m³ | G1020 | Preparación del sitio y movimiento de tierras | MTI | Movimiento de tierras (Toposolid / subregiones) | Toposólido | AP_MTI_Excavacion-a-maquina | IfcEarthworksCut | 23-11 00 00 | AP-G10-MTI
AP | Paisajismo y obras exteriores | AP-G10-MTI-REL-COM | Relleno compactado con material de mejoramiento |  | m³ | G1020 | Preparación del sitio y movimiento de tierras | MTI | Movimiento de tierras (Toposolid / subregiones) | Toposólido | AP_MTI_Relleno-compactado-con-material-de-mej | IfcEarthworksFill | 23-11 00 00 | AP-G10-MTI
AP | Paisajismo y obras exteriores | AP-G10-MTI-REL-LAS | Relleno con lastre/sub-base clase 3 |  | m³ | G1020 | Preparación del sitio y movimiento de tierras | MTI | Movimiento de tierras (Toposolid / subregiones) | Toposólido | AP_MTI_Relleno-con-lastre-sub-base-clase-3 | IfcEarthworksFill | 23-11 00 00 | AP-G10-MTI
AP | Paisajismo y obras exteriores | AP-G10-MTI-DES-ALO | Desalojo de material (volqueta) ≤ 10 km |  | m³ | G1020 | Preparación del sitio y movimiento de tierras | MTI | Movimiento de tierras (Toposolid / subregiones) | Toposólido | AP_MTI_Desalojo-de-material-volqueta-10-km | IfcEarthworksCut | 23-11 00 00 | AP-G10-MTI
AP | Paisajismo y obras exteriores | AP-G10-MTI-TOP-SUE | Tierra vegetal para jardín |  | m³ | G1020 | Preparación del sitio y movimiento de tierras | MTI | Movimiento de tierras (Toposolid / subregiones) | Toposólido | AP_MTI_Tierra-vegetal-para-jardin | IfcEarthworksCut | 23-11 00 00 | AP-G10-MTI
AP | Paisajismo y obras exteriores | AP-G10-MTI-ENT-ROC | Enrocado de protección |  | m³ | G1020 | Preparación del sitio y movimiento de tierras | MTI | Movimiento de tierras (Toposolid / subregiones) | Toposólido | AP_MTI_Enrocado-de-proteccion | IfcEarthworksCut | 23-11 00 00 | AP-G10-MTI
AP | Paisajismo y obras exteriores | AP-G10-MTI-SUB-REF | Toposólido: terreno natural |  | m² | G1020 | Preparación del sitio y movimiento de tierras | MTI | Movimiento de tierras (Toposolid / subregiones) | Toposólido | AP_MTI_Toposolido-terreno-natural | IfcEarthworksCut | 23-11 00 00 | AP-G10-MTI
AP | Paisajismo y obras exteriores | AP-G10-MTI-SUB-MEJ | Toposólido: mejoramiento compactado |  | m² | G1020 | Preparación del sitio y movimiento de tierras | MTI | Movimiento de tierras (Toposolid / subregiones) | Toposólido | AP_MTI_Toposolido-mejoramiento-compactado | IfcEarthworksCut | 23-11 00 00 | AP-G10-MTI
AP | Paisajismo y obras exteriores | AP-G10-MTI-EXC-ROC | Excavación en Roca / Conglomerado con Martillo (m³) |  | m3 | G1020 | Preparación del sitio y movimiento de tierras | MTI | Movimiento de tierras (Toposolid / subregiones) | Toposólido | AP_MTI_Excavacion-en-Roca-Conglomer_EXC-ROC | IfcEarthworksCut | 23-11 00 00 | AP-G10-MTI | Agregado desde BASE_DE_DATOS_DION_completa.xlsx · POR VERIFICAR
AP | Paisajismo y obras exteriores | AP-G10-MTI-EXC-ZAN | Excavación de Zanja para Tuberías h≤1.5 m (m³) |  | m3 | G1020 | Preparación del sitio y movimiento de tierras | MTI | Movimiento de tierras (Toposolid / subregiones) | Toposólido | AP_MTI_Excavacion-de-Zanja-para-Tub_EXC-ZAN | IfcEarthworksCut | 23-11 00 00 | AP-G10-MTI | Agregado desde BASE_DE_DATOS_DION_completa.xlsx · POR VERIFICAR
AP | Paisajismo y obras exteriores | AP-G10-MTI-BAS-CL1 | Base Clase 1 Compactada (m³) |  | m3 | G1020 | Preparación del sitio y movimiento de tierras | MTI | Movimiento de tierras (Toposolid / subregiones) | Toposólido | AP_MTI_Base-Clase-1-Compactada-m3_BAS-CL1 | IfcEarthworksCut | 23-11 00 00 | AP-G10-MTI | Agregado desde BASE_DE_DATOS_DION_completa.xlsx · POR VERIFICAR
AP | Paisajismo y obras exteriores | AP-G10-MTI-ACH-BOM | Achique de Agua con Bomba 3" (h) |  | h | G1020 | Preparación del sitio y movimiento de tierras | MTI | Movimiento de tierras (Toposolid / subregiones) | Toposólido | AP_MTI_Achique-de-Agua-con-Bomba-3-_ACH-BOM | IfcEarthworksCut | 23-11 00 00 | AP-G10-MTI | Agregado desde BASE_DE_DATOS_DION_completa.xlsx · POR VERIFICAR
AP | Paisajismo y obras exteriores | AP-G10-MTI-GEO-SEP | Geotextil Separador No Tejido (m²) |  | m2 | G1020 | Preparación del sitio y movimiento de tierras | MTI | Movimiento de tierras (Toposolid / subregiones) | Toposólido | AP_MTI_Geotextil-Separador-No-Tejid_GEO-SEP | IfcEarthworksCut | 23-11 00 00 | AP-G10-MTI | Agregado desde BASE_DE_DATOS_DION_completa.xlsx · POR VERIFICAR
AP | Paisajismo y obras exteriores | AP-G10-MTI-GEO-MAL | Geomalla Biaxial (m²) |  | m2 | G1020 | Preparación del sitio y movimiento de tierras | MTI | Movimiento de tierras (Toposolid / subregiones) | Toposólido | AP_MTI_Geomalla-Biaxial-m2_GEO-MAL | IfcEarthworksCut | 23-11 00 00 | AP-G10-MTI | Agregado desde BASE_DE_DATOS_DION_completa.xlsx · POR VERIFICAR
AP | Paisajismo y obras exteriores | AP-G10-PRE-REP-NIV | Replanteo y Nivelación con Equipo Topográfico (m²) |  | m2 | G1020 | Preparación del sitio y movimiento de tierras | PRE | Obras preliminares y provisionales | Modelo genérico | AP_PRE_Replanteo-y-Nivelacion-con-E_REP-NIV | IfcBuildingElementProxy |  | AP-G10-PRE | Agregado desde BASE_DE_DATOS_DION_completa.xlsx · POR VERIFICAR
AP | Paisajismo y obras exteriores | AP-G10-PRE-LEV-TOP | Levantamiento Topográfico (m², terreno ≤1 ha) |  | m2 | G1020 | Preparación del sitio y movimiento de tierras | PRE | Obras preliminares y provisionales | Modelo genérico | AP_PRE_Levantamiento-Topografico-m2_LEV-TOP | IfcBuildingElementProxy |  | AP-G10-PRE | Agregado desde BASE_DE_DATOS_DION_completa.xlsx · POR VERIFICAR
AP | Paisajismo y obras exteriores | AP-G10-PRE-EST-SUE | Estudio de Suelos (SPT 3 Perforaciones 6 m, Global) |  | Glb | G1020 | Preparación del sitio y movimiento de tierras | PRE | Obras preliminares y provisionales | Modelo genérico | AP_PRE_Estudio-de-Suelos-SPT-3-Perf_EST-SUE | IfcBuildingElementProxy |  | AP-G10-PRE | Agregado desde BASE_DE_DATOS_DION_completa.xlsx · POR VERIFICAR
AP | Paisajismo y obras exteriores | AP-G10-PRE-CER-ZIN | Cerramiento Provisional Zinc y Pingos h=2.4 m (m) |  | m | G1020 | Preparación del sitio y movimiento de tierras | PRE | Obras preliminares y provisionales | Modelo genérico | AP_PRE_Cerramiento-Provisional-Zinc_CER-ZIN | IfcBuildingElementProxy |  | AP-G10-PRE | Agregado desde BASE_DE_DATOS_DION_completa.xlsx · POR VERIFICAR
AP | Paisajismo y obras exteriores | AP-G10-PRE-CER-MAL | Cerramiento Provisional Malla Sarán (m) |  | m | G1020 | Preparación del sitio y movimiento de tierras | PRE | Obras preliminares y provisionales | Modelo genérico | AP_PRE_Cerramiento-Provisional-Mall_CER-MAL | IfcBuildingElementProxy |  | AP-G10-PRE | Agregado desde BASE_DE_DATOS_DION_completa.xlsx · POR VERIFICAR
AP | Paisajismo y obras exteriores | AP-G10-PRE-ROT-OBR | Rótulo de Obra 2.40x1.20 m (Lona + Estructura) |  | U | G1020 | Preparación del sitio y movimiento de tierras | PRE | Obras preliminares y provisionales | Modelo genérico | AP_PRE_Rotulo-de-Obra-2-40x1-20-m-L_ROT-OBR | IfcBuildingElementProxy |  | AP-G10-PRE | Agregado desde BASE_DE_DATOS_DION_completa.xlsx · POR VERIFICAR
AP | Paisajismo y obras exteriores | AP-G10-PRE-SEN-SEG | Señalización de Seguridad Preventiva (Global) |  | Glb | G1020 | Preparación del sitio y movimiento de tierras | PRE | Obras preliminares y provisionales | Modelo genérico | AP_PRE_Senalizacion-de-Seguridad-Pr_SEN-SEG | IfcBuildingElementProxy |  | AP-G10-PRE | Agregado desde BASE_DE_DATOS_DION_completa.xlsx · POR VERIFICAR
AP | Paisajismo y obras exteriores | AP-G10-PRE-CIN-PEL | Cinta de Peligro (Rollo 100 m) |  | Rollo | G1020 | Preparación del sitio y movimiento de tierras | PRE | Obras preliminares y provisionales | Modelo genérico | AP_PRE_Cinta-de-Peligro-Rollo-100-m_CIN-PEL | IfcBuildingElementProxy |  | AP-G10-PRE | Agregado desde BASE_DE_DATOS_DION_completa.xlsx · POR VERIFICAR
AP | Paisajismo y obras exteriores | AP-G10-PRE-CON-VIA | Cono de Seguridad Vial 70 cm |  | U | G1020 | Preparación del sitio y movimiento de tierras | PRE | Obras preliminares y provisionales | Modelo genérico | AP_PRE_Cono-de-Seguridad-Vial-70-cm_CON-VIA | IfcBuildingElementProxy |  | AP-G10-PRE | Agregado desde BASE_DE_DATOS_DION_completa.xlsx · POR VERIFICAR
AP | Paisajismo y obras exteriores | AP-G10-PRE-DEM-MAM | Demolición de Mampostería (m³) |  | m3 | G1020 | Preparación del sitio y movimiento de tierras | PRE | Obras preliminares y provisionales | Modelo genérico | AP_PRE_Demolicion-de-Mamposteria-m3_DEM-MAM | IfcBuildingElementProxy |  | AP-G10-PRE | Agregado desde BASE_DE_DATOS_DION_completa.xlsx · POR VERIFICAR
AP | Paisajismo y obras exteriores | AP-G10-PRE-DEM-HOR | Demolición de Hormigón Armado (m³) |  | m3 | G1020 | Preparación del sitio y movimiento de tierras | PRE | Obras preliminares y provisionales | Modelo genérico | AP_PRE_Demolicion-de-Hormigon-Armad_DEM-HOR | IfcBuildingElementProxy |  | AP-G10-PRE | Agregado desde BASE_DE_DATOS_DION_completa.xlsx · POR VERIFICAR
AP | Paisajismo y obras exteriores | AP-G10-PRE-DEM-PIS | Picado y Retiro de Piso Existente (m²) |  | m2 | G1020 | Preparación del sitio y movimiento de tierras | PRE | Obras preliminares y provisionales | Modelo genérico | AP_PRE_Picado-y-Retiro-de-Piso-Exis_DEM-PIS | IfcBuildingElementProxy |  | AP-G10-PRE | Agregado desde BASE_DE_DATOS_DION_completa.xlsx · POR VERIFICAR
AP | Paisajismo y obras exteriores | AP-G10-PRE-ACO-AGU | Acometida Provisional de Agua (Global) |  | Glb | G1020 | Preparación del sitio y movimiento de tierras | PRE | Obras preliminares y provisionales | Modelo genérico | AP_PRE_Acometida-Provisional-de-Agu_ACO-AGU | IfcBuildingElementProxy |  | AP-G10-PRE | Agregado desde BASE_DE_DATOS_DION_completa.xlsx · POR VERIFICAR
AP | Paisajismo y obras exteriores | AP-G10-PRE-ACO-ELE | Acometida Provisional Eléctrica con Tablero (Global) |  | Glb | G1020 | Preparación del sitio y movimiento de tierras | PRE | Obras preliminares y provisionales | Modelo genérico | AP_PRE_Acometida-Provisional-Electr_ACO-ELE | IfcBuildingElementProxy |  | AP-G10-PRE | Agregado desde BASE_DE_DATOS_DION_completa.xlsx · POR VERIFICAR
AP | Paisajismo y obras exteriores | AP-G10-PRE-BAT-POR | Batería Sanitaria Portátil (Alquiler Mensual) |  | mes | G1020 | Preparación del sitio y movimiento de tierras | PRE | Obras preliminares y provisionales | Modelo genérico | AP_PRE_Bateria-Sanitaria-Portatil-A_BAT-POR | IfcBuildingElementProxy |  | AP-G10-PRE | Agregado desde BASE_DE_DATOS_DION_completa.xlsx · POR VERIFICAR
AP | Paisajismo y obras exteriores | AP-G10-PRE-BOD-OBR | Bodega y Guardianía de Obra Provisional (m²) |  | m2 | G1020 | Preparación del sitio y movimiento de tierras | PRE | Obras preliminares y provisionales | Modelo genérico | AP_PRE_Bodega-y-Guardiania-de-Obra-_BOD-OBR | IfcBuildingElementProxy |  | AP-G10-PRE | Agregado desde BASE_DE_DATOS_DION_completa.xlsx · POR VERIFICAR
AP | Paisajismo y obras exteriores | AP-G10-PRE-OFI-CON | Oficina de Obra Contenedor 20' (Alquiler Mensual) |  | mes | G1020 | Preparación del sitio y movimiento de tierras | PRE | Obras preliminares y provisionales | Modelo genérico | AP_PRE_Oficina-de-Obra-Contenedor-2_OFI-CON | IfcBuildingElementProxy |  | AP-G10-PRE | Agregado desde BASE_DE_DATOS_DION_completa.xlsx · POR VERIFICAR
AP | Paisajismo y obras exteriores | AP-G10-PRE-AGU-TAN | Tanquero de Agua 10 m³ (Viaje) |  | U | G1020 | Preparación del sitio y movimiento de tierras | PRE | Obras preliminares y provisionales | Modelo genérico | AP_PRE_Tanquero-de-Agua-10-m3-Viaje_AGU-TAN | IfcBuildingElementProxy |  | AP-G10-PRE | Agregado desde BASE_DE_DATOS_DION_completa.xlsx · POR VERIFICAR
AP | Paisajismo y obras exteriores | AP-G10-PRE-ENS-DEN | Ensayo de Densidad de Campo (Cono de Arena / Nuclear) |  | U | G1020 | Preparación del sitio y movimiento de tierras | PRE | Obras preliminares y provisionales | Modelo genérico | AP_PRE_Ensayo-de-Densidad-de-Campo-_ENS-DEN | IfcBuildingElementProxy |  | AP-G10-PRE | Agregado desde BASE_DE_DATOS_DION_completa.xlsx · POR VERIFICAR
AP | Paisajismo y obras exteriores | AP-G10-PRE-ENS-PRO | Ensayo Proctor Modificado (Muestra) |  | U | G1020 | Preparación del sitio y movimiento de tierras | PRE | Obras preliminares y provisionales | Modelo genérico | AP_PRE_Ensayo-Proctor-Modificado-Mu_ENS-PRO | IfcBuildingElementProxy |  | AP-G10-PRE | Agregado desde BASE_DE_DATOS_DION_completa.xlsx · POR VERIFICAR
AP | Paisajismo y obras exteriores | AP-G10-PRE-ENS-CBR | Ensayo CBR (Muestra) |  | U | G1020 | Preparación del sitio y movimiento de tierras | PRE | Obras preliminares y provisionales | Modelo genérico | AP_PRE_Ensayo-CBR-Muestra_ENS-CBR | IfcBuildingElementProxy |  | AP-G10-PRE | Agregado desde BASE_DE_DATOS_DION_completa.xlsx · POR VERIFICAR
VI | Vialidad, tránsito y estacionamientos | VI-G20-CAL-ASF-050 | Carpeta asfáltica 5 cm sobre base y sub-base | 5 cm + base 20 + sub-base 30 | m² | G2010 | Vías internas | CAL | Calzadas y estructura de pavimento | Pisos / Toposólido | VI_CAL_Carpeta-asfaltica-5-cm-sobre-base-y-su | IfcPavement | 23-13 25 00 | VI-G20-CAL
VI | Vialidad, tránsito y estacionamientos | VI-G20-CAL-ASF-075 | Carpeta asfáltica 7.5 cm | 7.5 + 20 + 30 | m² | G2010 | Vías internas | CAL | Calzadas y estructura de pavimento | Pisos / Toposólido | VI_CAL_Carpeta-asfaltica-7.5-cm | IfcPavement | 23-13 25 00 | VI-G20-CAL
VI | Vialidad, tránsito y estacionamientos | VI-G20-CAL-FND-MR45-20 | Pavimento rígido hormigón MR 4.5 MPa e=20 cm | e 20 cm | m² | G2010 | Vías internas | CAL | Calzadas y estructura de pavimento | Pisos / Toposólido | VI_CAL_Pavimento-rigido-hormigon-MR-4.5-MPa-e | IfcPavement | 23-13 25 00 | VI-G20-CAL
VI | Vialidad, tránsito y estacionamientos | VI-G20-CAL-ADQ-008 | Calzada de adoquín 8 cm sobre cama de arena | 8 + arena 5 + base 20 | m² | G2010 | Vías internas | CAL | Calzadas y estructura de pavimento | Pisos / Toposólido | VI_CAL_Calzada-de-adoquin-8-cm-sobre-cama-de | IfcPavement | 23-13 25 00 | VI-G20-CAL
VI | Vialidad, tránsito y estacionamientos | VI-G20-CAL-LAS-020 | Lastrado e=20 cm |  | m² | G2010 | Vías internas | CAL | Calzadas y estructura de pavimento | Pisos / Toposólido | VI_CAL_Lastrado-e-20-cm | IfcPavement | 23-13 25 00 | VI-G20-CAL
VI | Vialidad, tránsito y estacionamientos | VI-G20-CAL-BAS-CL1 | Base granular clase 1 | e 20 cm | m² | G2010 | Vías internas | CAL | Calzadas y estructura de pavimento | Pisos / Toposólido | VI_CAL_Base-granular-clase-1 | IfcPavement | 23-13 25 00 | VI-G20-CAL
VI | Vialidad, tránsito y estacionamientos | VI-G20-CAL-SUB-CL3 | Sub-base clase 3 | e 30 cm | m² | G2010 | Vías internas | CAL | Calzadas y estructura de pavimento | Pisos / Toposólido | VI_CAL_Sub-base-clase-3 | IfcPavement | 23-13 25 00 | VI-G20-CAL
VI | Vialidad, tránsito y estacionamientos | VI-G20-PRQ-AUT-250X500 | Plaza de auto estándar | 2.50x5.00 m | u | G2020 | Estacionamientos | PRQ | Plazas de estacionamiento (Parking) | Estacionamiento | VI_PRQ_Plaza-de-auto-estandar_250x500 | IfcSpace.PARKING | 23-11 00 00 | VI-G20-PRQ | verificar ordenanza municipal (Guayaquil/Daule/Quito)
VI | Vialidad, tránsito y estacionamientos | VI-G20-PRQ-AUT-230X480 | Plaza de auto mínima | 2.30x4.80 m | u | G2020 | Estacionamientos | PRQ | Plazas de estacionamiento (Parking) | Estacionamiento | VI_PRQ_Plaza-de-auto-minima_230x480 | IfcSpace.PARKING | 23-11 00 00 | VI-G20-PRQ | verificar ordenanza municipal (Guayaquil/Daule/Quito)
VI | Vialidad, tránsito y estacionamientos | VI-G20-PRQ-ACC-390X500 | Plaza accesible (incl. franja 1.40) | 3.90x5.00 m | u | G2020 | Estacionamientos | PRQ | Plazas de estacionamiento (Parking) | Estacionamiento | VI_PRQ_Plaza-accesible-incl.-franja-1.40_390x500 | IfcSpace.PARKING | 23-11 00 00 | VI-G20-PRQ | verificar ordenanza municipal (Guayaquil/Daule/Quito)
VI | Vialidad, tránsito y estacionamientos | VI-G20-PRQ-PAR-220X600 | Plaza en paralelo | 2.20x6.00 m | u | G2020 | Estacionamientos | PRQ | Plazas de estacionamiento (Parking) | Estacionamiento | VI_PRQ_Plaza-en-paralelo_220x600 | IfcSpace.PARKING | 23-11 00 00 | VI-G20-PRQ | verificar ordenanza municipal (Guayaquil/Daule/Quito)
VI | Vialidad, tránsito y estacionamientos | VI-G20-PRQ-MOT-100X200 | Plaza de motocicleta | 1.00x2.00 m | u | G2020 | Estacionamientos | PRQ | Plazas de estacionamiento (Parking) | Estacionamiento | VI_PRQ_Plaza-de-motocicleta_100x200 | IfcSpace.PARKING | 23-11 00 00 | VI-G20-PRQ | verificar ordenanza municipal (Guayaquil/Daule/Quito)
VI | Vialidad, tránsito y estacionamientos | VI-G20-PRQ-CAR-300X800 | Plaza de carga/descarga | 3.00x8.00 m | u | G2020 | Estacionamientos | PRQ | Plazas de estacionamiento (Parking) | Estacionamiento | VI_PRQ_Plaza-de-carga-descarga_300x800 | IfcSpace.PARKING | 23-11 00 00 | VI-G20-PRQ | verificar ordenanza municipal (Guayaquil/Daule/Quito)
VI | Vialidad, tránsito y estacionamientos | VI-G20-PRQ-AMB-350X800 | Plaza de ambulancia | 3.50x8.00 m | u | G2020 | Estacionamientos | PRQ | Plazas de estacionamiento (Parking) | Estacionamiento | VI_PRQ_Plaza-de-ambulancia_350x800 | IfcSpace.PARKING | 23-11 00 00 | VI-G20-PRQ | verificar ordenanza municipal (Guayaquil/Daule/Quito)
VI | Vialidad, tránsito y estacionamientos | VI-G20-PRQ-EV-250X500 | Plaza con cargador eléctrico | 2.50x5.00 m | u | G2020 | Estacionamientos | PRQ | Plazas de estacionamiento (Parking) | Estacionamiento | VI_PRQ_Plaza-con-cargador-electrico_250x500 | IfcSpace.PARKING | 23-11 00 00 | VI-G20-PRQ | verificar ordenanza municipal (Guayaquil/Daule/Quito)
VI | Vialidad, tránsito y estacionamientos | VI-G20-PRQ-BUS-350X1200 | Bahía de bus | 3.50x12.00 m | u | G2020 | Estacionamientos | PRQ | Plazas de estacionamiento (Parking) | Estacionamiento | VI_PRQ_Bahia-de-bus_350x1200 | IfcSpace.PARKING | 23-11 00 00 | VI-G20-PRQ | verificar ordenanza municipal (Guayaquil/Daule/Quito)
VI | Vialidad, tránsito y estacionamientos | VI-G20-SVI-HOR-LIN | Línea de señalización horizontal termoplástica 10 cm |  | m | G2020 | Estacionamientos | SVI | Señalización vial | Modelo genérico / Anotación | VI_SVI_Linea-de-senalizacion-horizontal-termo | IfcSign | 23-21 23 00 | VI-G20-SVI
VI | Vialidad, tránsito y estacionamientos | VI-G20-SVI-HOR-PAS | Paso cebra |  | m² | G2020 | Estacionamientos | SVI | Señalización vial | Modelo genérico / Anotación | VI_SVI_Paso-cebra | IfcSign | 23-21 23 00 | VI-G20-SVI
VI | Vialidad, tránsito y estacionamientos | VI-G20-SVI-HOR-FLE | Flecha direccional pintada |  | u | G2020 | Estacionamientos | SVI | Señalización vial | Modelo genérico / Anotación | VI_SVI_Flecha-direccional-pintada | IfcSign | 23-21 23 00 | VI-G20-SVI
VI | Vialidad, tránsito y estacionamientos | VI-G20-SVI-HOR-ISA | Símbolo ISA pintado en piso |  | u | G2020 | Estacionamientos | SVI | Señalización vial | Modelo genérico / Anotación | VI_SVI_Simbolo-ISA-pintado-en-piso | IfcSign | 23-21 23 00 | VI-G20-SVI
VI | Vialidad, tránsito y estacionamientos | VI-G20-SVI-VER-PAR | Señal vertical PARE (R1-1) |  | u | G2020 | Estacionamientos | SVI | Señalización vial | Modelo genérico / Anotación | VI_SVI_Senal-vertical-PARE-R1-1 | IfcSign | 23-21 23 00 | VI-G20-SVI
VI | Vialidad, tránsito y estacionamientos | VI-G20-SVI-VER-VEL | Señal límite de velocidad |  | u | G2020 | Estacionamientos | SVI | Señalización vial | Modelo genérico / Anotación | VI_SVI_Senal-limite-de-velocidad | IfcSign | 23-21 23 00 | VI-G20-SVI
VI | Vialidad, tránsito y estacionamientos | VI-G20-SVI-VER-NOE | Señal no estacionar |  | u | G2020 | Estacionamientos | SVI | Señalización vial | Modelo genérico / Anotación | VI_SVI_Senal-no-estacionar | IfcSign | 23-21 23 00 | VI-G20-SVI
VI | Vialidad, tránsito y estacionamientos | VI-G20-SVI-RED-VEL | Reductor de velocidad de caucho |  | m | G2020 | Estacionamientos | SVI | Señalización vial | Modelo genérico / Anotación | VI_SVI_Reductor-de-velocidad-de-caucho | IfcSign | 23-21 23 00 | VI-G20-SVI
VI | Vialidad, tránsito y estacionamientos | VI-G20-SVI-TOP-LLA | Tope de llanta de hormigón |  | u | G2020 | Estacionamientos | SVI | Señalización vial | Modelo genérico / Anotación | VI_SVI_Tope-de-llanta-de-hormigon | IfcSign | 23-21 23 00 | VI-G20-SVI
VI | Vialidad, tránsito y estacionamientos | VI-G20-SVI-ESP-CON | Espejo convexo |  | u | G2020 | Estacionamientos | SVI | Señalización vial | Modelo genérico / Anotación | VI_SVI_Espejo-convexo | IfcSign | 23-21 23 00 | VI-G20-SVI
VI | Vialidad, tránsito y estacionamientos | VI-G20-SVI-TAC-REF | Tacha reflectiva (ojo de gato) |  | u | G2020 | Estacionamientos | SVI | Señalización vial | Modelo genérico / Anotación | VI_SVI_Tacha-reflectiva-ojo-de-gato | IfcSign | 23-21 23 00 | VI-G20-SVI
S | Estructuras | S-A10-ZAI-100X100X030 | Zapata aislada cuadrada 1.00x1.00 m h=30 cm | 100x100x30 cm · f'c 240 | m³ | A1010 | Cimentaciones estándar | ZAI | Zapata aislada / plinto | Cimentación estructural | S_ZAI_Zapata-aislada-cuadrada-1.00x1.00-m-h_100x100x30 | IfcFooting.PAD_FOOTING | 23-13 11 13 | S-A10-ZAI
S | Estructuras | S-A10-ZAI-100X100X040 | Zapata aislada cuadrada 1.00x1.00 m h=40 cm | 100x100x40 cm · f'c 240 | m³ | A1010 | Cimentaciones estándar | ZAI | Zapata aislada / plinto | Cimentación estructural | S_ZAI_Zapata-aislada-cuadrada-1.00x1.00-m-h_100x100x40 | IfcFooting.PAD_FOOTING | 23-13 11 13 | S-A10-ZAI
S | Estructuras | S-A10-ZAI-120X120X030 | Zapata aislada cuadrada 1.20x1.20 m h=30 cm | 120x120x30 cm · f'c 240 | m³ | A1010 | Cimentaciones estándar | ZAI | Zapata aislada / plinto | Cimentación estructural | S_ZAI_Zapata-aislada-cuadrada-1.20x1.20-m-h_120x120x30 | IfcFooting.PAD_FOOTING | 23-13 11 13 | S-A10-ZAI
S | Estructuras | S-A10-ZAI-120X120X040 | Zapata aislada cuadrada 1.20x1.20 m h=40 cm | 120x120x40 cm · f'c 240 | m³ | A1010 | Cimentaciones estándar | ZAI | Zapata aislada / plinto | Cimentación estructural | S_ZAI_Zapata-aislada-cuadrada-1.20x1.20-m-h_120x120x40 | IfcFooting.PAD_FOOTING | 23-13 11 13 | S-A10-ZAI
S | Estructuras | S-A10-ZAI-140X140X030 | Zapata aislada cuadrada 1.40x1.40 m h=30 cm | 140x140x30 cm · f'c 240 | m³ | A1010 | Cimentaciones estándar | ZAI | Zapata aislada / plinto | Cimentación estructural | S_ZAI_Zapata-aislada-cuadrada-1.40x1.40-m-h_140x140x30 | IfcFooting.PAD_FOOTING | 23-13 11 13 | S-A10-ZAI
S | Estructuras | S-A10-ZAI-140X140X040 | Zapata aislada cuadrada 1.40x1.40 m h=40 cm | 140x140x40 cm · f'c 240 | m³ | A1010 | Cimentaciones estándar | ZAI | Zapata aislada / plinto | Cimentación estructural | S_ZAI_Zapata-aislada-cuadrada-1.40x1.40-m-h_140x140x40 | IfcFooting.PAD_FOOTING | 23-13 11 13 | S-A10-ZAI
S | Estructuras | S-A10-ZAI-150X150X030 | Zapata aislada cuadrada 1.50x1.50 m h=30 cm | 150x150x30 cm · f'c 240 | m³ | A1010 | Cimentaciones estándar | ZAI | Zapata aislada / plinto | Cimentación estructural | S_ZAI_Zapata-aislada-cuadrada-1.50x1.50-m-h_150x150x30 | IfcFooting.PAD_FOOTING | 23-13 11 13 | S-A10-ZAI
S | Estructuras | S-A10-ZAI-150X150X040 | Zapata aislada cuadrada 1.50x1.50 m h=40 cm | 150x150x40 cm · f'c 240 | m³ | A1010 | Cimentaciones estándar | ZAI | Zapata aislada / plinto | Cimentación estructural | S_ZAI_Zapata-aislada-cuadrada-1.50x1.50-m-h_150x150x40 | IfcFooting.PAD_FOOTING | 23-13 11 13 | S-A10-ZAI
S | Estructuras | S-A10-ZAI-160X160X040 | Zapata aislada cuadrada 1.60x1.60 m h=40 cm | 160x160x40 cm · f'c 240 | m³ | A1010 | Cimentaciones estándar | ZAI | Zapata aislada / plinto | Cimentación estructural | S_ZAI_Zapata-aislada-cuadrada-1.60x1.60-m-h_160x160x40 | IfcFooting.PAD_FOOTING | 23-13 11 13 | S-A10-ZAI
S | Estructuras | S-A10-ZAI-160X160X050 | Zapata aislada cuadrada 1.60x1.60 m h=50 cm | 160x160x50 cm · f'c 240 | m³ | A1010 | Cimentaciones estándar | ZAI | Zapata aislada / plinto | Cimentación estructural | S_ZAI_Zapata-aislada-cuadrada-1.60x1.60-m-h_160x160x50 | IfcFooting.PAD_FOOTING | 23-13 11 13 | S-A10-ZAI
S | Estructuras | S-A10-ZAI-180X180X040 | Zapata aislada cuadrada 1.80x1.80 m h=40 cm | 180x180x40 cm · f'c 240 | m³ | A1010 | Cimentaciones estándar | ZAI | Zapata aislada / plinto | Cimentación estructural | S_ZAI_Zapata-aislada-cuadrada-1.80x1.80-m-h_180x180x40 | IfcFooting.PAD_FOOTING | 23-13 11 13 | S-A10-ZAI
S | Estructuras | S-A10-ZAI-180X180X050 | Zapata aislada cuadrada 1.80x1.80 m h=50 cm | 180x180x50 cm · f'c 240 | m³ | A1010 | Cimentaciones estándar | ZAI | Zapata aislada / plinto | Cimentación estructural | S_ZAI_Zapata-aislada-cuadrada-1.80x1.80-m-h_180x180x50 | IfcFooting.PAD_FOOTING | 23-13 11 13 | S-A10-ZAI
S | Estructuras | S-A10-ZAI-200X200X040 | Zapata aislada cuadrada 2.00x2.00 m h=40 cm | 200x200x40 cm · f'c 240 | m³ | A1010 | Cimentaciones estándar | ZAI | Zapata aislada / plinto | Cimentación estructural | S_ZAI_Zapata-aislada-cuadrada-2.00x2.00-m-h_200x200x40 | IfcFooting.PAD_FOOTING | 23-13 11 13 | S-A10-ZAI
S | Estructuras | S-A10-ZAI-200X200X050 | Zapata aislada cuadrada 2.00x2.00 m h=50 cm | 200x200x50 cm · f'c 240 | m³ | A1010 | Cimentaciones estándar | ZAI | Zapata aislada / plinto | Cimentación estructural | S_ZAI_Zapata-aislada-cuadrada-2.00x2.00-m-h_200x200x50 | IfcFooting.PAD_FOOTING | 23-13 11 13 | S-A10-ZAI
S | Estructuras | S-A10-ZAI-220X220X050 | Zapata aislada cuadrada 2.20x2.20 m h=50 cm | 220x220x50 cm · f'c 240 | m³ | A1010 | Cimentaciones estándar | ZAI | Zapata aislada / plinto | Cimentación estructural | S_ZAI_Zapata-aislada-cuadrada-2.20x2.20-m-h_220x220x50 | IfcFooting.PAD_FOOTING | 23-13 11 13 | S-A10-ZAI
S | Estructuras | S-A10-ZAI-220X220X060 | Zapata aislada cuadrada 2.20x2.20 m h=60 cm | 220x220x60 cm · f'c 240 | m³ | A1010 | Cimentaciones estándar | ZAI | Zapata aislada / plinto | Cimentación estructural | S_ZAI_Zapata-aislada-cuadrada-2.20x2.20-m-h_220x220x60 | IfcFooting.PAD_FOOTING | 23-13 11 13 | S-A10-ZAI
S | Estructuras | S-A10-ZAI-220X220X070 | Zapata aislada cuadrada 2.20x2.20 m h=70 cm | 220x220x70 cm · f'c 240 | m³ | A1010 | Cimentaciones estándar | ZAI | Zapata aislada / plinto | Cimentación estructural | S_ZAI_Zapata-aislada-cuadrada-2.20x2.20-m-h_220x220x70 | IfcFooting.PAD_FOOTING | 23-13 11 13 | S-A10-ZAI
S | Estructuras | S-A10-ZAI-250X250X050 | Zapata aislada cuadrada 2.50x2.50 m h=50 cm | 250x250x50 cm · f'c 240 | m³ | A1010 | Cimentaciones estándar | ZAI | Zapata aislada / plinto | Cimentación estructural | S_ZAI_Zapata-aislada-cuadrada-2.50x2.50-m-h_250x250x50 | IfcFooting.PAD_FOOTING | 23-13 11 13 | S-A10-ZAI
S | Estructuras | S-A10-ZAI-250X250X060 | Zapata aislada cuadrada 2.50x2.50 m h=60 cm | 250x250x60 cm · f'c 240 | m³ | A1010 | Cimentaciones estándar | ZAI | Zapata aislada / plinto | Cimentación estructural | S_ZAI_Zapata-aislada-cuadrada-2.50x2.50-m-h_250x250x60 | IfcFooting.PAD_FOOTING | 23-13 11 13 | S-A10-ZAI
S | Estructuras | S-A10-ZAI-250X250X070 | Zapata aislada cuadrada 2.50x2.50 m h=70 cm | 250x250x70 cm · f'c 240 | m³ | A1010 | Cimentaciones estándar | ZAI | Zapata aislada / plinto | Cimentación estructural | S_ZAI_Zapata-aislada-cuadrada-2.50x2.50-m-h_250x250x70 | IfcFooting.PAD_FOOTING | 23-13 11 13 | S-A10-ZAI
S | Estructuras | S-A10-ZAI-300X300X050 | Zapata aislada cuadrada 3.00x3.00 m h=50 cm | 300x300x50 cm · f'c 240 | m³ | A1010 | Cimentaciones estándar | ZAI | Zapata aislada / plinto | Cimentación estructural | S_ZAI_Zapata-aislada-cuadrada-3.00x3.00-m-h_300x300x50 | IfcFooting.PAD_FOOTING | 23-13 11 13 | S-A10-ZAI
S | Estructuras | S-A10-ZAI-300X300X060 | Zapata aislada cuadrada 3.00x3.00 m h=60 cm | 300x300x60 cm · f'c 240 | m³ | A1010 | Cimentaciones estándar | ZAI | Zapata aislada / plinto | Cimentación estructural | S_ZAI_Zapata-aislada-cuadrada-3.00x3.00-m-h_300x300x60 | IfcFooting.PAD_FOOTING | 23-13 11 13 | S-A10-ZAI
S | Estructuras | S-A10-ZAI-300X300X070 | Zapata aislada cuadrada 3.00x3.00 m h=70 cm | 300x300x70 cm · f'c 240 | m³ | A1010 | Cimentaciones estándar | ZAI | Zapata aislada / plinto | Cimentación estructural | S_ZAI_Zapata-aislada-cuadrada-3.00x3.00-m-h_300x300x70 | IfcFooting.PAD_FOOTING | 23-13 11 13 | S-A10-ZAI
S | Estructuras | S-A10-ZAI-120X180X040 | Zapata aislada rectangular/excéntrica | 120x180x40 cm | m³ | A1010 | Cimentaciones estándar | ZAI | Zapata aislada / plinto | Cimentación estructural | S_ZAI_Zapata-aislada-rectangular-excentrica_120x180x40 | IfcFooting.PAD_FOOTING | 23-13 11 13 | S-A10-ZAI
S | Estructuras | S-A10-ZAI-150X250X050 | Zapata aislada rectangular/excéntrica | 150x250x50 cm | m³ | A1010 | Cimentaciones estándar | ZAI | Zapata aislada / plinto | Cimentación estructural | S_ZAI_Zapata-aislada-rectangular-excentrica_150x250x50 | IfcFooting.PAD_FOOTING | 23-13 11 13 | S-A10-ZAI
S | Estructuras | S-A10-ZAI-200X300X060 | Zapata aislada rectangular/excéntrica | 200x300x60 cm | m³ | A1010 | Cimentaciones estándar | ZAI | Zapata aislada / plinto | Cimentación estructural | S_ZAI_Zapata-aislada-rectangular-excentrica_200x300x60 | IfcFooting.PAD_FOOTING | 23-13 11 13 | S-A10-ZAI
S | Estructuras | S-A10-ZCO-060X025 | Zapata corrida ancho 60 cm h=25 cm | 60x25 cm | m³ | A1010 | Cimentaciones estándar | ZCO | Zapata corrida | Cimentación estructural (muro) | S_ZCO_Zapata-corrida-ancho-60-cm-h-25-cm_60x25 | IfcFooting.STRIP_FOOTING | 23-13 11 13 | S-A10-ZCO
S | Estructuras | S-A10-ZCO-080X025 | Zapata corrida ancho 80 cm h=25 cm | 80x25 cm | m³ | A1010 | Cimentaciones estándar | ZCO | Zapata corrida | Cimentación estructural (muro) | S_ZCO_Zapata-corrida-ancho-80-cm-h-25-cm_80x25 | IfcFooting.STRIP_FOOTING | 23-13 11 13 | S-A10-ZCO
S | Estructuras | S-A10-ZCO-100X025 | Zapata corrida ancho 100 cm h=25 cm | 100x25 cm | m³ | A1010 | Cimentaciones estándar | ZCO | Zapata corrida | Cimentación estructural (muro) | S_ZCO_Zapata-corrida-ancho-100-cm-h-25-cm_100x25 | IfcFooting.STRIP_FOOTING | 23-13 11 13 | S-A10-ZCO
S | Estructuras | S-A10-ZCO-120X025 | Zapata corrida ancho 120 cm h=25 cm | 120x25 cm | m³ | A1010 | Cimentaciones estándar | ZCO | Zapata corrida | Cimentación estructural (muro) | S_ZCO_Zapata-corrida-ancho-120-cm-h-25-cm_120x25 | IfcFooting.STRIP_FOOTING | 23-13 11 13 | S-A10-ZCO
S | Estructuras | S-A10-ZCO-150X025 | Zapata corrida ancho 150 cm h=25 cm | 150x25 cm | m³ | A1010 | Cimentaciones estándar | ZCO | Zapata corrida | Cimentación estructural (muro) | S_ZCO_Zapata-corrida-ancho-150-cm-h-25-cm_150x25 | IfcFooting.STRIP_FOOTING | 23-13 11 13 | S-A10-ZCO
S | Estructuras | S-A10-VCI-20X20 | Viga de cimentación 20x20 cm | 20x20 cm · f'c 240 | m³ | A1010 | Cimentaciones estándar | VCI | Viga de cimentación / riostra | Armazón estructural | S_VCI_Viga-de-cimentacion-20x20-cm_20x20 | IfcFooting.FOOTING_BEAM | 23-13 11 13 | S-A10-VCI
S | Estructuras | S-A10-VCI-20X30 | Viga de cimentación 20x30 cm | 20x30 cm · f'c 240 | m³ | A1010 | Cimentaciones estándar | VCI | Viga de cimentación / riostra | Armazón estructural | S_VCI_Viga-de-cimentacion-20x30-cm_20x30 | IfcFooting.FOOTING_BEAM | 23-13 11 13 | S-A10-VCI
S | Estructuras | S-A10-VCI-25X30 | Viga de cimentación 25x30 cm | 25x30 cm · f'c 240 | m³ | A1010 | Cimentaciones estándar | VCI | Viga de cimentación / riostra | Armazón estructural | S_VCI_Viga-de-cimentacion-25x30-cm_25x30 | IfcFooting.FOOTING_BEAM | 23-13 11 13 | S-A10-VCI
S | Estructuras | S-A10-VCI-25X40 | Viga de cimentación 25x40 cm | 25x40 cm · f'c 240 | m³ | A1010 | Cimentaciones estándar | VCI | Viga de cimentación / riostra | Armazón estructural | S_VCI_Viga-de-cimentacion-25x40-cm_25x40 | IfcFooting.FOOTING_BEAM | 23-13 11 13 | S-A10-VCI
S | Estructuras | S-A10-VCI-30X40 | Viga de cimentación 30x40 cm | 30x40 cm · f'c 240 | m³ | A1010 | Cimentaciones estándar | VCI | Viga de cimentación / riostra | Armazón estructural | S_VCI_Viga-de-cimentacion-30x40-cm_30x40 | IfcFooting.FOOTING_BEAM | 23-13 11 13 | S-A10-VCI
S | Estructuras | S-A10-VCI-30X50 | Viga de cimentación 30x50 cm | 30x50 cm · f'c 240 | m³ | A1010 | Cimentaciones estándar | VCI | Viga de cimentación / riostra | Armazón estructural | S_VCI_Viga-de-cimentacion-30x50-cm_30x50 | IfcFooting.FOOTING_BEAM | 23-13 11 13 | S-A10-VCI
S | Estructuras | S-A10-VCI-30X60 | Viga de cimentación 30x60 cm | 30x60 cm · f'c 240 | m³ | A1010 | Cimentaciones estándar | VCI | Viga de cimentación / riostra | Armazón estructural | S_VCI_Viga-de-cimentacion-30x60-cm_30x60 | IfcFooting.FOOTING_BEAM | 23-13 11 13 | S-A10-VCI
S | Estructuras | S-A10-VCI-40X60 | Viga de cimentación 40x60 cm | 40x60 cm · f'c 240 | m³ | A1010 | Cimentaciones estándar | VCI | Viga de cimentación / riostra | Armazón estructural | S_VCI_Viga-de-cimentacion-40x60-cm_40x60 | IfcFooting.FOOTING_BEAM | 23-13 11 13 | S-A10-VCI
S | Estructuras | S-A10-VCI-40X80 | Viga de cimentación 40x80 cm | 40x80 cm · f'c 240 | m³ | A1010 | Cimentaciones estándar | VCI | Viga de cimentación / riostra | Armazón estructural | S_VCI_Viga-de-cimentacion-40x80-cm_40x80 | IfcFooting.FOOTING_BEAM | 23-13 11 13 | S-A10-VCI
S | Estructuras | S-A10-VCI-50X80 | Viga de cimentación 50x80 cm | 50x80 cm · f'c 240 | m³ | A1010 | Cimentaciones estándar | VCI | Viga de cimentación / riostra | Armazón estructural | S_VCI_Viga-de-cimentacion-50x80-cm_50x80 | IfcFooting.FOOTING_BEAM | 23-13 11 13 | S-A10-VCI
S | Estructuras | S-A10-VCI-50X100 | Viga de cimentación 50x100 cm | 50x100 cm · f'c 240 | m³ | A1010 | Cimentaciones estándar | VCI | Viga de cimentación / riostra | Armazón estructural | S_VCI_Viga-de-cimentacion-50x100-cm_50x100 | IfcFooting.FOOTING_BEAM | 23-13 11 13 | S-A10-VCI
S | Estructuras | S-A10-VCI-60X120 | Viga de cimentación 60x120 cm | 60x120 cm · f'c 240 | m³ | A1010 | Cimentaciones estándar | VCI | Viga de cimentación / riostra | Armazón estructural | S_VCI_Viga-de-cimentacion-60x120-cm_60x120 | IfcFooting.FOOTING_BEAM | 23-13 11 13 | S-A10-VCI
S | Estructuras | S-A10-CCP-40X60 | Cimiento ciclópeo 60 % H.S. f'c 180 + 40 % piedra 40x60 | 40x60 cm | m³ | A1010 | Cimentaciones estándar | CCP | Cimiento corrido de hormigón ciclópeo | Cimentación estructural (muro) | S_CCP_Cimiento-ciclopeo-60-H.S.-f-c-180-40-p_40x60 | IfcFooting.STRIP_FOOTING |  | S-A10-CCP
S | Estructuras | S-A10-CCP-50X60 | Cimiento ciclópeo 60 % H.S. f'c 180 + 40 % piedra 50x60 | 50x60 cm | m³ | A1010 | Cimentaciones estándar | CCP | Cimiento corrido de hormigón ciclópeo | Cimentación estructural (muro) | S_CCP_Cimiento-ciclopeo-60-H.S.-f-c-180-40-p_50x60 | IfcFooting.STRIP_FOOTING |  | S-A10-CCP
S | Estructuras | S-A10-CCP-60X80 | Cimiento ciclópeo 60 % H.S. f'c 180 + 40 % piedra 60x80 | 60x80 cm | m³ | A1010 | Cimentaciones estándar | CCP | Cimiento corrido de hormigón ciclópeo | Cimentación estructural (muro) | S_CCP_Cimiento-ciclopeo-60-H.S.-f-c-180-40-p_60x80 | IfcFooting.STRIP_FOOTING |  | S-A10-CCP
S | Estructuras | S-A10-LCI-250 | Losa de cimentación e=25 cm | e 25 cm · f'c 280 | m³ | A1010 | Cimentaciones estándar | LCI | Losa de cimentación | Cimentación estructural (losa) | S_LCI_Losa-de-cimentacion-e-25-cm_250 | IfcSlab.BASESLAB |  | S-A10-LCI
S | Estructuras | S-A10-LCI-300 | Losa de cimentación e=30 cm | e 30 cm · f'c 280 | m³ | A1010 | Cimentaciones estándar | LCI | Losa de cimentación | Cimentación estructural (losa) | S_LCI_Losa-de-cimentacion-e-30-cm_300 | IfcSlab.BASESLAB |  | S-A10-LCI
S | Estructuras | S-A10-LCI-400 | Losa de cimentación e=40 cm | e 40 cm · f'c 280 | m³ | A1010 | Cimentaciones estándar | LCI | Losa de cimentación | Cimentación estructural (losa) | S_LCI_Losa-de-cimentacion-e-40-cm_400 | IfcSlab.BASESLAB |  | S-A10-LCI
S | Estructuras | S-A10-LCI-500 | Losa de cimentación e=50 cm | e 50 cm · f'c 280 | m³ | A1010 | Cimentaciones estándar | LCI | Losa de cimentación | Cimentación estructural (losa) | S_LCI_Losa-de-cimentacion-e-50-cm_500 | IfcSlab.BASESLAB |  | S-A10-LCI
S | Estructuras | S-A10-LCI-600 | Losa de cimentación e=60 cm | e 60 cm · f'c 280 | m³ | A1010 | Cimentaciones estándar | LCI | Losa de cimentación | Cimentación estructural (losa) | S_LCI_Losa-de-cimentacion-e-60-cm_600 | IfcSlab.BASESLAB |  | S-A10-LCI
S | Estructuras | S-A10-LCI-800 | Losa de cimentación e=80 cm | e 80 cm · f'c 280 | m³ | A1010 | Cimentaciones estándar | LCI | Losa de cimentación | Cimentación estructural (losa) | S_LCI_Losa-de-cimentacion-e-80-cm_800 | IfcSlab.BASESLAB |  | S-A10-LCI
S | Estructuras | S-A10-LCI-1000 | Losa de cimentación e=100 cm | e 100 cm · f'c 280 | m³ | A1010 | Cimentaciones estándar | LCI | Losa de cimentación | Cimentación estructural (losa) | S_LCI_Losa-de-cimentacion-e-100-cm_1000 | IfcSlab.BASESLAB |  | S-A10-LCI
S | Estructuras | S-A10-REP-050 | Replantillo de hormigón simple f'c 140 e=5 cm | e 5 cm | m² | A1010 | Cimentaciones estándar | REP | Replantillo | Pisos estructurales | S_REP_Replantillo-de-hormigon-simple-f-c-140_50 | IfcSlab.BASESLAB |  | S-A10-REP
S | Estructuras | S-A10-REP-100 | Replantillo f'c 140 e=10 cm | e 10 cm | m² | A1010 | Cimentaciones estándar | REP | Replantillo | Pisos estructurales | S_REP_Replantillo-f-c-140-e-10-cm_100 | IfcSlab.BASESLAB |  | S-A10-REP
S | Estructuras | S-A10-DAD-40X40 | Pedestal/dado de hormigón 40x40 | 40x40 cm | m³ | A1010 | Cimentaciones estándar | DAD | Dados y pedestales | Cimentación / Columnas | S_DAD_Pedestal-dado-de-hormigon-40x40_40x40 | IfcFooting.PAD_FOOTING |  | S-A10-DAD
S | Estructuras | S-A10-DAD-50X50 | Pedestal/dado de hormigón 50x50 | 50x50 cm | m³ | A1010 | Cimentaciones estándar | DAD | Dados y pedestales | Cimentación / Columnas | S_DAD_Pedestal-dado-de-hormigon-50x50_50x50 | IfcFooting.PAD_FOOTING |  | S-A10-DAD
S | Estructuras | S-A10-DAD-60X60 | Pedestal/dado de hormigón 60x60 | 60x60 cm | m³ | A1010 | Cimentaciones estándar | DAD | Dados y pedestales | Cimentación / Columnas | S_DAD_Pedestal-dado-de-hormigon-60x60_60x60 | IfcFooting.PAD_FOOTING |  | S-A10-DAD
S | Estructuras | S-A10-DAD-80X80 | Pedestal/dado de hormigón 80x80 | 80x80 cm | m³ | A1010 | Cimentaciones estándar | DAD | Dados y pedestales | Cimentación / Columnas | S_DAD_Pedestal-dado-de-hormigon-80x80_80x80 | IfcFooting.PAD_FOOTING |  | S-A10-DAD
S | Estructuras | S-A10-PIL-PRE-30X30 | Pilote prefabricado hincado 30x30 cm | 30x30 cm · L variable | m | A1020 | Cimentaciones especiales | PIL | Pilotes | Cimentación estructural | S_PIL_Pilote-prefabricado-hincado-30x30-cm_30x30 | IfcPile.DRIVEN | 23-13 11 23 | S-A10-PIL | suelos blandos de Guayaquil/Daule
S | Estructuras | S-A10-PIL-PRE-35X35 | Pilote prefabricado hincado 35x35 cm | 35x35 cm · L variable | m | A1020 | Cimentaciones especiales | PIL | Pilotes | Cimentación estructural | S_PIL_Pilote-prefabricado-hincado-35x35-cm_35x35 | IfcPile.DRIVEN | 23-13 11 23 | S-A10-PIL | suelos blandos de Guayaquil/Daule
S | Estructuras | S-A10-PIL-PRE-40X40 | Pilote prefabricado hincado 40x40 cm | 40x40 cm · L variable | m | A1020 | Cimentaciones especiales | PIL | Pilotes | Cimentación estructural | S_PIL_Pilote-prefabricado-hincado-40x40-cm_40x40 | IfcPile.DRIVEN | 23-13 11 23 | S-A10-PIL | suelos blandos de Guayaquil/Daule
S | Estructuras | S-A10-PIL-PRE-45X45 | Pilote prefabricado hincado 45x45 cm | 45x45 cm · L variable | m | A1020 | Cimentaciones especiales | PIL | Pilotes | Cimentación estructural | S_PIL_Pilote-prefabricado-hincado-45x45-cm_45x45 | IfcPile.DRIVEN | 23-13 11 23 | S-A10-PIL | suelos blandos de Guayaquil/Daule
S | Estructuras | S-A10-PIL-FIS-D040 | Pilote preexcavado fundido in situ Ø40 cm | Ø40 cm | m | A1020 | Cimentaciones especiales | PIL | Pilotes | Cimentación estructural | S_PIL_Pilote-preexcavado-fundido-in-situ-40_D40 | IfcPile.BORED | 23-13 11 23 | S-A10-PIL
S | Estructuras | S-A10-PIL-FIS-D060 | Pilote preexcavado fundido in situ Ø60 cm | Ø60 cm | m | A1020 | Cimentaciones especiales | PIL | Pilotes | Cimentación estructural | S_PIL_Pilote-preexcavado-fundido-in-situ-60_D60 | IfcPile.BORED | 23-13 11 23 | S-A10-PIL
S | Estructuras | S-A10-PIL-FIS-D080 | Pilote preexcavado fundido in situ Ø80 cm | Ø80 cm | m | A1020 | Cimentaciones especiales | PIL | Pilotes | Cimentación estructural | S_PIL_Pilote-preexcavado-fundido-in-situ-80_D80 | IfcPile.BORED | 23-13 11 23 | S-A10-PIL
S | Estructuras | S-A10-PIL-FIS-D100 | Pilote preexcavado fundido in situ Ø100 cm | Ø100 cm | m | A1020 | Cimentaciones especiales | PIL | Pilotes | Cimentación estructural | S_PIL_Pilote-preexcavado-fundido-in-situ-100_D100 | IfcPile.BORED | 23-13 11 23 | S-A10-PIL
S | Estructuras | S-A10-PIL-FIS-D120 | Pilote preexcavado fundido in situ Ø120 cm | Ø120 cm | m | A1020 | Cimentaciones especiales | PIL | Pilotes | Cimentación estructural | S_PIL_Pilote-preexcavado-fundido-in-situ-120_D120 | IfcPile.BORED | 23-13 11 23 | S-A10-PIL
S | Estructuras | S-A10-PIL-FIS-D150 | Pilote preexcavado fundido in situ Ø150 cm | Ø150 cm | m | A1020 | Cimentaciones especiales | PIL | Pilotes | Cimentación estructural | S_PIL_Pilote-preexcavado-fundido-in-situ-150_D150 | IfcPile.BORED | 23-13 11 23 | S-A10-PIL
S | Estructuras | S-A10-PIL-MIC-D20 | Micropilote Ø20 cm | Ø20 cm | m | A1020 | Cimentaciones especiales | PIL | Pilotes | Cimentación estructural | S_PIL_Micropilote-20-cm_D20 | IfcPile.BORED | 23-13 11 23 | S-A10-PIL
S | Estructuras | S-A10-PIL-ACE-HP12 | Pilote metálico HP 12x53 | HP12x53 | m | A1020 | Cimentaciones especiales | PIL | Pilotes | Cimentación estructural | S_PIL_Pilote-metalico-HP-12x53_HP12x53 | IfcPile.DRIVEN | 23-13 11 23 | S-A10-PIL
S | Estructuras | S-A10-PIL-COL-GRA | Columna de grava (mejoramiento) | Ø60 cm | m | A1020 | Cimentaciones especiales | PIL | Pilotes | Cimentación estructural | S_PIL_Columna-de-grava-mejoramiento_D60 | IfcPile | 23-13 11 23 | S-A10-PIL
S | Estructuras | S-A10-CAB-1P | Cabezal para 1 pilote(s) |  | m³ | A1020 | Cimentaciones especiales | CAB | Cabezales de pilotes | Cimentación estructural | S_CAB_Cabezal-para-1-pilote-s_1P | IfcFooting.PILE_CAP |  | S-A10-CAB
S | Estructuras | S-A10-CAB-2P | Cabezal para 2 pilote(s) |  | m³ | A1020 | Cimentaciones especiales | CAB | Cabezales de pilotes | Cimentación estructural | S_CAB_Cabezal-para-2-pilote-s_2P | IfcFooting.PILE_CAP |  | S-A10-CAB
S | Estructuras | S-A10-CAB-3P | Cabezal para 3 pilote(s) |  | m³ | A1020 | Cimentaciones especiales | CAB | Cabezales de pilotes | Cimentación estructural | S_CAB_Cabezal-para-3-pilote-s_3P | IfcFooting.PILE_CAP |  | S-A10-CAB
S | Estructuras | S-A10-CAB-4P | Cabezal para 4 pilote(s) |  | m³ | A1020 | Cimentaciones especiales | CAB | Cabezales de pilotes | Cimentación estructural | S_CAB_Cabezal-para-4-pilote-s_4P | IfcFooting.PILE_CAP |  | S-A10-CAB
S | Estructuras | S-A10-CAB-6P | Cabezal para 6 pilote(s) |  | m³ | A1020 | Cimentaciones especiales | CAB | Cabezales de pilotes | Cimentación estructural | S_CAB_Cabezal-para-6-pilote-s_6P | IfcFooting.PILE_CAP |  | S-A10-CAB
S | Estructuras | S-A10-CAB-9P | Cabezal para 9 pilote(s) |  | m³ | A1020 | Cimentaciones especiales | CAB | Cabezales de pilotes | Cimentación estructural | S_CAB_Cabezal-para-9-pilote-s_9P | IfcFooting.PILE_CAP |  | S-A10-CAB
S | Estructuras | S-A10-LST-080 | Losa de contrapiso e=8 cm con malla electrosoldada | e 8 cm · f'c 210 · sobre lastre compactado | m² | A1030 | Losa sobre terreno | LST | Losa de contrapiso estructural | Pisos estructurales | S_LST_Losa-de-contrapiso-e-8-cm-con-malla-el_80 | IfcSlab.BASESLAB | 23-13 25 00 | S-A10-LST
S | Estructuras | S-A10-LST-100 | Losa de contrapiso e=10 cm con malla electrosoldada | e 10 cm · f'c 210 · sobre lastre compactado | m² | A1030 | Losa sobre terreno | LST | Losa de contrapiso estructural | Pisos estructurales | S_LST_Losa-de-contrapiso-e-10-cm-con-malla-e_100 | IfcSlab.BASESLAB | 23-13 25 00 | S-A10-LST
S | Estructuras | S-A10-LST-120 | Losa de contrapiso e=12 cm con malla electrosoldada | e 12 cm · f'c 210 · sobre lastre compactado | m² | A1030 | Losa sobre terreno | LST | Losa de contrapiso estructural | Pisos estructurales | S_LST_Losa-de-contrapiso-e-12-cm-con-malla-e_120 | IfcSlab.BASESLAB | 23-13 25 00 | S-A10-LST
S | Estructuras | S-A10-LST-150 | Losa de contrapiso e=15 cm con malla electrosoldada | e 15 cm · f'c 210 · sobre lastre compactado | m² | A1030 | Losa sobre terreno | LST | Losa de contrapiso estructural | Pisos estructurales | S_LST_Losa-de-contrapiso-e-15-cm-con-malla-e_150 | IfcSlab.BASESLAB | 23-13 25 00 | S-A10-LST
S | Estructuras | S-A10-LST-200 | Losa de contrapiso e=20 cm con malla electrosoldada | e 20 cm · f'c 210 · sobre lastre compactado | m² | A1030 | Losa sobre terreno | LST | Losa de contrapiso estructural | Pisos estructurales | S_LST_Losa-de-contrapiso-e-20-cm-con-malla-e_200 | IfcSlab.BASESLAB | 23-13 25 00 | S-A10-LST
S | Estructuras | S-A20-MCO-FND-200 | Muro de contención de hormigón armado e=20 cm | e 20 cm | m² | A2020 | Muros de sótano y contención | MCO | Muros de contención/sótano | Muros estructurales | S_MCO_Muro-de-contencion-de-hormigon-armado_200 | IfcWall.RETAININGWALL | 23-13 13 00 | S-A20-MCO
S | Estructuras | S-A20-MCO-FND-250 | Muro de contención de hormigón armado e=25 cm | e 25 cm | m² | A2020 | Muros de sótano y contención | MCO | Muros de contención/sótano | Muros estructurales | S_MCO_Muro-de-contencion-de-hormigon-armado_250 | IfcWall.RETAININGWALL | 23-13 13 00 | S-A20-MCO
S | Estructuras | S-A20-MCO-FND-300 | Muro de contención de hormigón armado e=30 cm | e 30 cm | m² | A2020 | Muros de sótano y contención | MCO | Muros de contención/sótano | Muros estructurales | S_MCO_Muro-de-contencion-de-hormigon-armado_300 | IfcWall.RETAININGWALL | 23-13 13 00 | S-A20-MCO
S | Estructuras | S-A20-MCO-FND-400 | Muro de contención de hormigón armado e=40 cm | e 40 cm | m² | A2020 | Muros de sótano y contención | MCO | Muros de contención/sótano | Muros estructurales | S_MCO_Muro-de-contencion-de-hormigon-armado_400 | IfcWall.RETAININGWALL | 23-13 13 00 | S-A20-MCO
S | Estructuras | S-A20-MCO-FND-500 | Muro de contención de hormigón armado e=50 cm | e 50 cm | m² | A2020 | Muros de sótano y contención | MCO | Muros de contención/sótano | Muros estructurales | S_MCO_Muro-de-contencion-de-hormigon-armado_500 | IfcWall.RETAININGWALL | 23-13 13 00 | S-A20-MCO
S | Estructuras | S-A20-MCO-CCP-GRA | Muro de gravedad de hormigón ciclópeo | trapezoidal | m³ | A2020 | Muros de sótano y contención | MCO | Muros de contención/sótano | Muros estructurales | S_MCO_Muro-de-gravedad-de-hormigon-ciclopeo | IfcWall.RETAININGWALL | 23-13 13 00 | S-A20-MCO
S | Estructuras | S-A20-MCO-GAV-100 | Muro de gaviones caja 2x1x1 m | malla triple torsión | m³ | A2020 | Muros de sótano y contención | MCO | Muros de contención/sótano | Muros estructurales | S_MCO_Muro-de-gaviones-caja-2x1x1-m | IfcWall.RETAININGWALL | 23-13 13 00 | S-A20-MCO
S | Estructuras | S-A20-MCO-PAN-PIL | Pantalla de pilotes/tablestaca |  | m² | A2020 | Muros de sótano y contención | MCO | Muros de contención/sótano | Muros estructurales | S_MCO_Pantalla-de-pilotes-tablestaca | IfcWall.RETAININGWALL | 23-13 13 00 | S-A20-MCO
S | Estructuras | S-A20-MCO-TIE-ARM | Muro de tierra armada |  | m² | A2020 | Muros de sótano y contención | MCO | Muros de contención/sótano | Muros estructurales | S_MCO_Muro-de-tierra-armada | IfcWall.RETAININGWALL | 23-13 13 00 | S-A20-MCO
S | Estructuras | S-B10-COL-HA-25X25 | Columna de hormigón armado 25x25 cm | 25x25 cm · f'c 240–280 | m³ | B1010 | Superestructura de pisos | COL | Columnas de hormigón armado | Pilares estructurales | S_COL_Columna-de-hormigon-armado-25x25-cm_25x25 | IfcColumn.COLUMN | 23-13 15 11 | S-B10-COL | NEC-SE-HM: mínimo 30x30 en pórticos especiales
S | Estructuras | S-B10-COL-HA-30X30 | Columna de hormigón armado 30x30 cm | 30x30 cm · f'c 240–280 | m³ | B1010 | Superestructura de pisos | COL | Columnas de hormigón armado | Pilares estructurales | S_COL_Columna-de-hormigon-armado-30x30-cm_30x30 | IfcColumn.COLUMN | 23-13 15 11 | S-B10-COL
S | Estructuras | S-B10-COL-HA-30X40 | Columna de hormigón armado 30x40 cm | 30x40 cm · f'c 240–280 | m³ | B1010 | Superestructura de pisos | COL | Columnas de hormigón armado | Pilares estructurales | S_COL_Columna-de-hormigon-armado-30x40-cm_30x40 | IfcColumn.COLUMN | 23-13 15 11 | S-B10-COL
S | Estructuras | S-B10-COL-HA-30X50 | Columna de hormigón armado 30x50 cm | 30x50 cm · f'c 240–280 | m³ | B1010 | Superestructura de pisos | COL | Columnas de hormigón armado | Pilares estructurales | S_COL_Columna-de-hormigon-armado-30x50-cm_30x50 | IfcColumn.COLUMN | 23-13 15 11 | S-B10-COL
S | Estructuras | S-B10-COL-HA-35X35 | Columna de hormigón armado 35x35 cm | 35x35 cm · f'c 240–280 | m³ | B1010 | Superestructura de pisos | COL | Columnas de hormigón armado | Pilares estructurales | S_COL_Columna-de-hormigon-armado-35x35-cm_35x35 | IfcColumn.COLUMN | 23-13 15 11 | S-B10-COL
S | Estructuras | S-B10-COL-HA-40X40 | Columna de hormigón armado 40x40 cm | 40x40 cm · f'c 240–280 | m³ | B1010 | Superestructura de pisos | COL | Columnas de hormigón armado | Pilares estructurales | S_COL_Columna-de-hormigon-armado-40x40-cm_40x40 | IfcColumn.COLUMN | 23-13 15 11 | S-B10-COL
S | Estructuras | S-B10-COL-HA-40X50 | Columna de hormigón armado 40x50 cm | 40x50 cm · f'c 240–280 | m³ | B1010 | Superestructura de pisos | COL | Columnas de hormigón armado | Pilares estructurales | S_COL_Columna-de-hormigon-armado-40x50-cm_40x50 | IfcColumn.COLUMN | 23-13 15 11 | S-B10-COL
S | Estructuras | S-B10-COL-HA-40X60 | Columna de hormigón armado 40x60 cm | 40x60 cm · f'c 240–280 | m³ | B1010 | Superestructura de pisos | COL | Columnas de hormigón armado | Pilares estructurales | S_COL_Columna-de-hormigon-armado-40x60-cm_40x60 | IfcColumn.COLUMN | 23-13 15 11 | S-B10-COL
S | Estructuras | S-B10-COL-HA-45X45 | Columna de hormigón armado 45x45 cm | 45x45 cm · f'c 240–280 | m³ | B1010 | Superestructura de pisos | COL | Columnas de hormigón armado | Pilares estructurales | S_COL_Columna-de-hormigon-armado-45x45-cm_45x45 | IfcColumn.COLUMN | 23-13 15 11 | S-B10-COL
S | Estructuras | S-B10-COL-HA-50X50 | Columna de hormigón armado 50x50 cm | 50x50 cm · f'c 240–280 | m³ | B1010 | Superestructura de pisos | COL | Columnas de hormigón armado | Pilares estructurales | S_COL_Columna-de-hormigon-armado-50x50-cm_50x50 | IfcColumn.COLUMN | 23-13 15 11 | S-B10-COL
S | Estructuras | S-B10-COL-HA-50X60 | Columna de hormigón armado 50x60 cm | 50x60 cm · f'c 240–280 | m³ | B1010 | Superestructura de pisos | COL | Columnas de hormigón armado | Pilares estructurales | S_COL_Columna-de-hormigon-armado-50x60-cm_50x60 | IfcColumn.COLUMN | 23-13 15 11 | S-B10-COL
S | Estructuras | S-B10-COL-HA-50X70 | Columna de hormigón armado 50x70 cm | 50x70 cm · f'c 240–280 | m³ | B1010 | Superestructura de pisos | COL | Columnas de hormigón armado | Pilares estructurales | S_COL_Columna-de-hormigon-armado-50x70-cm_50x70 | IfcColumn.COLUMN | 23-13 15 11 | S-B10-COL
S | Estructuras | S-B10-COL-HA-60X60 | Columna de hormigón armado 60x60 cm | 60x60 cm · f'c 240–280 | m³ | B1010 | Superestructura de pisos | COL | Columnas de hormigón armado | Pilares estructurales | S_COL_Columna-de-hormigon-armado-60x60-cm_60x60 | IfcColumn.COLUMN | 23-13 15 11 | S-B10-COL
S | Estructuras | S-B10-COL-HA-60X80 | Columna de hormigón armado 60x80 cm | 60x80 cm · f'c 240–280 | m³ | B1010 | Superestructura de pisos | COL | Columnas de hormigón armado | Pilares estructurales | S_COL_Columna-de-hormigon-armado-60x80-cm_60x80 | IfcColumn.COLUMN | 23-13 15 11 | S-B10-COL
S | Estructuras | S-B10-COL-HA-70X70 | Columna de hormigón armado 70x70 cm | 70x70 cm · f'c 240–280 | m³ | B1010 | Superestructura de pisos | COL | Columnas de hormigón armado | Pilares estructurales | S_COL_Columna-de-hormigon-armado-70x70-cm_70x70 | IfcColumn.COLUMN | 23-13 15 11 | S-B10-COL
S | Estructuras | S-B10-COL-HA-80X80 | Columna de hormigón armado 80x80 cm | 80x80 cm · f'c 240–280 | m³ | B1010 | Superestructura de pisos | COL | Columnas de hormigón armado | Pilares estructurales | S_COL_Columna-de-hormigon-armado-80x80-cm_80x80 | IfcColumn.COLUMN | 23-13 15 11 | S-B10-COL
S | Estructuras | S-B10-COL-HA-90X90 | Columna de hormigón armado 90x90 cm | 90x90 cm · f'c 240–280 | m³ | B1010 | Superestructura de pisos | COL | Columnas de hormigón armado | Pilares estructurales | S_COL_Columna-de-hormigon-armado-90x90-cm_90x90 | IfcColumn.COLUMN | 23-13 15 11 | S-B10-COL
S | Estructuras | S-B10-COL-HA-100X100 | Columna de hormigón armado 100x100 cm | 100x100 cm · f'c 240–280 | m³ | B1010 | Superestructura de pisos | COL | Columnas de hormigón armado | Pilares estructurales | S_COL_Columna-de-hormigon-armado-100x100-cm_100x100 | IfcColumn.COLUMN | 23-13 15 11 | S-B10-COL
S | Estructuras | S-B10-COL-HA-D030 | Columna circular de hormigón armado Ø30 cm | Ø30 cm | m³ | B1010 | Superestructura de pisos | COL | Columnas de hormigón armado | Pilares estructurales | S_COL_Columna-circular-de-hormigon-armado-30_D30 | IfcColumn.COLUMN | 23-13 15 11 | S-B10-COL
S | Estructuras | S-B10-COL-HA-D040 | Columna circular de hormigón armado Ø40 cm | Ø40 cm | m³ | B1010 | Superestructura de pisos | COL | Columnas de hormigón armado | Pilares estructurales | S_COL_Columna-circular-de-hormigon-armado-40_D40 | IfcColumn.COLUMN | 23-13 15 11 | S-B10-COL
S | Estructuras | S-B10-COL-HA-D050 | Columna circular de hormigón armado Ø50 cm | Ø50 cm | m³ | B1010 | Superestructura de pisos | COL | Columnas de hormigón armado | Pilares estructurales | S_COL_Columna-circular-de-hormigon-armado-50_D50 | IfcColumn.COLUMN | 23-13 15 11 | S-B10-COL
S | Estructuras | S-B10-COL-HA-D060 | Columna circular de hormigón armado Ø60 cm | Ø60 cm | m³ | B1010 | Superestructura de pisos | COL | Columnas de hormigón armado | Pilares estructurales | S_COL_Columna-circular-de-hormigon-armado-60_D60 | IfcColumn.COLUMN | 23-13 15 11 | S-B10-COL
S | Estructuras | S-B10-COL-HA-D070 | Columna circular de hormigón armado Ø70 cm | Ø70 cm | m³ | B1010 | Superestructura de pisos | COL | Columnas de hormigón armado | Pilares estructurales | S_COL_Columna-circular-de-hormigon-armado-70_D70 | IfcColumn.COLUMN | 23-13 15 11 | S-B10-COL
S | Estructuras | S-B10-COL-HA-D080 | Columna circular de hormigón armado Ø80 cm | Ø80 cm | m³ | B1010 | Superestructura de pisos | COL | Columnas de hormigón armado | Pilares estructurales | S_COL_Columna-circular-de-hormigon-armado-80_D80 | IfcColumn.COLUMN | 23-13 15 11 | S-B10-COL
S | Estructuras | S-B10-COL-HA-D100 | Columna circular de hormigón armado Ø100 cm | Ø100 cm | m³ | B1010 | Superestructura de pisos | COL | Columnas de hormigón armado | Pilares estructurales | S_COL_Columna-circular-de-hormigon-armado-10_D100 | IfcColumn.COLUMN | 23-13 15 11 | S-B10-COL
S | Estructuras | S-B10-COL-CNF-15X15 | Columneta de confinamiento 15x15 cm | 15x15 cm | m³ | B1010 | Superestructura de pisos | COL | Columnas de hormigón armado | Pilares estructurales | S_COL_Columneta-de-confinamiento-15x15-cm_15x15 | IfcColumn.COLUMN | 23-13 15 11 | S-B10-COL | mampostería confinada NEC-SE-VIVIENDA
S | Estructuras | S-B10-COL-CNF-20X20 | Columneta de confinamiento 20x20 cm | 20x20 cm | m³ | B1010 | Superestructura de pisos | COL | Columnas de hormigón armado | Pilares estructurales | S_COL_Columneta-de-confinamiento-20x20-cm_20x20 | IfcColumn.COLUMN | 23-13 15 11 | S-B10-COL | mampostería confinada NEC-SE-VIVIENDA
S | Estructuras | S-B10-COM-TCU-100X100X4 | Columna tubo cuadrado 100x100x4 mm | 100x100x4 mm · ASTM A500 Gr C | kg | B1010 | Superestructura de pisos | COM | Columnas metálicas y mixtas | Pilares estructurales | S_COM_Columna-tubo-cuadrado-100x100x4-mm_100x100x4 | IfcColumn.COLUMN | 23-13 15 13 | S-B10-COM
S | Estructuras | S-B10-COM-TCU-100X100X6 | Columna tubo cuadrado 100x100x6 mm | 100x100x6 mm · ASTM A500 Gr C | kg | B1010 | Superestructura de pisos | COM | Columnas metálicas y mixtas | Pilares estructurales | S_COM_Columna-tubo-cuadrado-100x100x6-mm_100x100x6 | IfcColumn.COLUMN | 23-13 15 13 | S-B10-COM
S | Estructuras | S-B10-COM-TCU-150X150X4 | Columna tubo cuadrado 150x150x4 mm | 150x150x4 mm · ASTM A500 Gr C | kg | B1010 | Superestructura de pisos | COM | Columnas metálicas y mixtas | Pilares estructurales | S_COM_Columna-tubo-cuadrado-150x150x4-mm_150x150x4 | IfcColumn.COLUMN | 23-13 15 13 | S-B10-COM
S | Estructuras | S-B10-COM-TCU-150X150X6 | Columna tubo cuadrado 150x150x6 mm | 150x150x6 mm · ASTM A500 Gr C | kg | B1010 | Superestructura de pisos | COM | Columnas metálicas y mixtas | Pilares estructurales | S_COM_Columna-tubo-cuadrado-150x150x6-mm_150x150x6 | IfcColumn.COLUMN | 23-13 15 13 | S-B10-COM
S | Estructuras | S-B10-COM-TCU-200X200X4 | Columna tubo cuadrado 200x200x4 mm | 200x200x4 mm · ASTM A500 Gr C | kg | B1010 | Superestructura de pisos | COM | Columnas metálicas y mixtas | Pilares estructurales | S_COM_Columna-tubo-cuadrado-200x200x4-mm_200x200x4 | IfcColumn.COLUMN | 23-13 15 13 | S-B10-COM
S | Estructuras | S-B10-COM-TCU-200X200X6 | Columna tubo cuadrado 200x200x6 mm | 200x200x6 mm · ASTM A500 Gr C | kg | B1010 | Superestructura de pisos | COM | Columnas metálicas y mixtas | Pilares estructurales | S_COM_Columna-tubo-cuadrado-200x200x6-mm_200x200x6 | IfcColumn.COLUMN | 23-13 15 13 | S-B10-COM
S | Estructuras | S-B10-COM-TCU-250X250X6 | Columna tubo cuadrado 250x250x6 mm | 250x250x6 mm · ASTM A500 Gr C | kg | B1010 | Superestructura de pisos | COM | Columnas metálicas y mixtas | Pilares estructurales | S_COM_Columna-tubo-cuadrado-250x250x6-mm_250x250x6 | IfcColumn.COLUMN | 23-13 15 13 | S-B10-COM
S | Estructuras | S-B10-COM-TCU-250X250X8 | Columna tubo cuadrado 250x250x8 mm | 250x250x8 mm · ASTM A500 Gr C | kg | B1010 | Superestructura de pisos | COM | Columnas metálicas y mixtas | Pilares estructurales | S_COM_Columna-tubo-cuadrado-250x250x8-mm_250x250x8 | IfcColumn.COLUMN | 23-13 15 13 | S-B10-COM
S | Estructuras | S-B10-COM-TCU-300X300X6 | Columna tubo cuadrado 300x300x6 mm | 300x300x6 mm · ASTM A500 Gr C | kg | B1010 | Superestructura de pisos | COM | Columnas metálicas y mixtas | Pilares estructurales | S_COM_Columna-tubo-cuadrado-300x300x6-mm_300x300x6 | IfcColumn.COLUMN | 23-13 15 13 | S-B10-COM
S | Estructuras | S-B10-COM-TCU-300X300X8 | Columna tubo cuadrado 300x300x8 mm | 300x300x8 mm · ASTM A500 Gr C | kg | B1010 | Superestructura de pisos | COM | Columnas metálicas y mixtas | Pilares estructurales | S_COM_Columna-tubo-cuadrado-300x300x8-mm_300x300x8 | IfcColumn.COLUMN | 23-13 15 13 | S-B10-COM
S | Estructuras | S-B10-COM-MIX-200X200 | Columna compuesta tubo 200x200 relleno de hormigón | 200x200 mm | kg | B1010 | Superestructura de pisos | COM | Columnas metálicas y mixtas | Pilares estructurales | S_COM_Columna-compuesta-tubo-200x200-relleno_200x200 | IfcColumn.COLUMN | 23-13 15 13 | S-B10-COM
S | Estructuras | S-B10-COM-MIX-250X250 | Columna compuesta tubo 250x250 relleno de hormigón | 250x250 mm | kg | B1010 | Superestructura de pisos | COM | Columnas metálicas y mixtas | Pilares estructurales | S_COM_Columna-compuesta-tubo-250x250-relleno_250x250 | IfcColumn.COLUMN | 23-13 15 13 | S-B10-COM
S | Estructuras | S-B10-COM-MIX-300X300 | Columna compuesta tubo 300x300 relleno de hormigón | 300x300 mm | kg | B1010 | Superestructura de pisos | COM | Columnas metálicas y mixtas | Pilares estructurales | S_COM_Columna-compuesta-tubo-300x300-relleno_300x300 | IfcColumn.COLUMN | 23-13 15 13 | S-B10-COM
S | Estructuras | S-B10-COM-MIX-400X400 | Columna compuesta tubo 400x400 relleno de hormigón | 400x400 mm | kg | B1010 | Superestructura de pisos | COM | Columnas metálicas y mixtas | Pilares estructurales | S_COM_Columna-compuesta-tubo-400x400-relleno_400x400 | IfcColumn.COLUMN | 23-13 15 13 | S-B10-COM
S | Estructuras | S-B10-COM-HEB200 | Columna metálica HEB200 | HEB200 | kg | B1010 | Superestructura de pisos | COM | Columnas metálicas y mixtas | Pilares estructurales | S_COM_Columna-metalica-HEB200_HEB200 | IfcColumn.COLUMN | 23-13 15 13 | S-B10-COM
S | Estructuras | S-B10-COM-HEB240 | Columna metálica HEB240 | HEB240 | kg | B1010 | Superestructura de pisos | COM | Columnas metálicas y mixtas | Pilares estructurales | S_COM_Columna-metalica-HEB240_HEB240 | IfcColumn.COLUMN | 23-13 15 13 | S-B10-COM
S | Estructuras | S-B10-COM-HEB300 | Columna metálica HEB300 | HEB300 | kg | B1010 | Superestructura de pisos | COM | Columnas metálicas y mixtas | Pilares estructurales | S_COM_Columna-metalica-HEB300_HEB300 | IfcColumn.COLUMN | 23-13 15 13 | S-B10-COM
S | Estructuras | S-B10-COM-W10X33 | Columna metálica W10X33 | W10X33 | kg | B1010 | Superestructura de pisos | COM | Columnas metálicas y mixtas | Pilares estructurales | S_COM_Columna-metalica-W10X33_W10X33 | IfcColumn.COLUMN | 23-13 15 13 | S-B10-COM
S | Estructuras | S-B10-COM-W12X65 | Columna metálica W12X65 | W12X65 | kg | B1010 | Superestructura de pisos | COM | Columnas metálicas y mixtas | Pilares estructurales | S_COM_Columna-metalica-W12X65_W12X65 | IfcColumn.COLUMN | 23-13 15 13 | S-B10-COM
S | Estructuras | S-B10-COM-W14X90 | Columna metálica W14X90 | W14X90 | kg | B1010 | Superestructura de pisos | COM | Columnas metálicas y mixtas | Pilares estructurales | S_COM_Columna-metalica-W14X90_W14X90 | IfcColumn.COLUMN | 23-13 15 13 | S-B10-COM
S | Estructuras | S-B10-VIG-HA-20X20 | Viga de hormigón armado 20x20 cm | 20x20 cm · f'c 240–280 | m³ | B1010 | Superestructura de pisos | VIG | Vigas de hormigón armado | Armazón estructural | S_VIG_Viga-de-hormigon-armado-20x20-cm_20x20 | IfcBeam.BEAM | 23-13 17 11 | S-B10-VIG
S | Estructuras | S-B10-VIG-HA-25X25 | Viga de hormigón armado 25x25 cm | 25x25 cm · f'c 240–280 | m³ | B1010 | Superestructura de pisos | VIG | Vigas de hormigón armado | Armazón estructural | S_VIG_Viga-de-hormigon-armado-25x25-cm_25x25 | IfcBeam.BEAM | 23-13 17 11 | S-B10-VIG
S | Estructuras | S-B10-VIG-HA-25X30 | Viga de hormigón armado 25x30 cm | 25x30 cm · f'c 240–280 | m³ | B1010 | Superestructura de pisos | VIG | Vigas de hormigón armado | Armazón estructural | S_VIG_Viga-de-hormigon-armado-25x30-cm_25x30 | IfcBeam.BEAM | 23-13 17 11 | S-B10-VIG
S | Estructuras | S-B10-VIG-HA-25X40 | Viga de hormigón armado 25x40 cm | 25x40 cm · f'c 240–280 | m³ | B1010 | Superestructura de pisos | VIG | Vigas de hormigón armado | Armazón estructural | S_VIG_Viga-de-hormigon-armado-25x40-cm_25x40 | IfcBeam.BEAM | 23-13 17 11 | S-B10-VIG
S | Estructuras | S-B10-VIG-HA-30X30 | Viga de hormigón armado 30x30 cm | 30x30 cm · f'c 240–280 | m³ | B1010 | Superestructura de pisos | VIG | Vigas de hormigón armado | Armazón estructural | S_VIG_Viga-de-hormigon-armado-30x30-cm_30x30 | IfcBeam.BEAM | 23-13 17 11 | S-B10-VIG
S | Estructuras | S-B10-VIG-HA-30X40 | Viga de hormigón armado 30x40 cm | 30x40 cm · f'c 240–280 | m³ | B1010 | Superestructura de pisos | VIG | Vigas de hormigón armado | Armazón estructural | S_VIG_Viga-de-hormigon-armado-30x40-cm_30x40 | IfcBeam.BEAM | 23-13 17 11 | S-B10-VIG
S | Estructuras | S-B10-VIG-HA-30X45 | Viga de hormigón armado 30x45 cm | 30x45 cm · f'c 240–280 | m³ | B1010 | Superestructura de pisos | VIG | Vigas de hormigón armado | Armazón estructural | S_VIG_Viga-de-hormigon-armado-30x45-cm_30x45 | IfcBeam.BEAM | 23-13 17 11 | S-B10-VIG
S | Estructuras | S-B10-VIG-HA-30X50 | Viga de hormigón armado 30x50 cm | 30x50 cm · f'c 240–280 | m³ | B1010 | Superestructura de pisos | VIG | Vigas de hormigón armado | Armazón estructural | S_VIG_Viga-de-hormigon-armado-30x50-cm_30x50 | IfcBeam.BEAM | 23-13 17 11 | S-B10-VIG
S | Estructuras | S-B10-VIG-HA-30X60 | Viga de hormigón armado 30x60 cm | 30x60 cm · f'c 240–280 | m³ | B1010 | Superestructura de pisos | VIG | Vigas de hormigón armado | Armazón estructural | S_VIG_Viga-de-hormigon-armado-30x60-cm_30x60 | IfcBeam.BEAM | 23-13 17 11 | S-B10-VIG
S | Estructuras | S-B10-VIG-HA-35X50 | Viga de hormigón armado 35x50 cm | 35x50 cm · f'c 240–280 | m³ | B1010 | Superestructura de pisos | VIG | Vigas de hormigón armado | Armazón estructural | S_VIG_Viga-de-hormigon-armado-35x50-cm_35x50 | IfcBeam.BEAM | 23-13 17 11 | S-B10-VIG
S | Estructuras | S-B10-VIG-HA-35X60 | Viga de hormigón armado 35x60 cm | 35x60 cm · f'c 240–280 | m³ | B1010 | Superestructura de pisos | VIG | Vigas de hormigón armado | Armazón estructural | S_VIG_Viga-de-hormigon-armado-35x60-cm_35x60 | IfcBeam.BEAM | 23-13 17 11 | S-B10-VIG
S | Estructuras | S-B10-VIG-HA-40X40 | Viga de hormigón armado 40x40 cm | 40x40 cm · f'c 240–280 | m³ | B1010 | Superestructura de pisos | VIG | Vigas de hormigón armado | Armazón estructural | S_VIG_Viga-de-hormigon-armado-40x40-cm_40x40 | IfcBeam.BEAM | 23-13 17 11 | S-B10-VIG
S | Estructuras | S-B10-VIG-HA-40X50 | Viga de hormigón armado 40x50 cm | 40x50 cm · f'c 240–280 | m³ | B1010 | Superestructura de pisos | VIG | Vigas de hormigón armado | Armazón estructural | S_VIG_Viga-de-hormigon-armado-40x50-cm_40x50 | IfcBeam.BEAM | 23-13 17 11 | S-B10-VIG
S | Estructuras | S-B10-VIG-HA-40X60 | Viga de hormigón armado 40x60 cm | 40x60 cm · f'c 240–280 | m³ | B1010 | Superestructura de pisos | VIG | Vigas de hormigón armado | Armazón estructural | S_VIG_Viga-de-hormigon-armado-40x60-cm_40x60 | IfcBeam.BEAM | 23-13 17 11 | S-B10-VIG
S | Estructuras | S-B10-VIG-HA-40X70 | Viga de hormigón armado 40x70 cm | 40x70 cm · f'c 240–280 | m³ | B1010 | Superestructura de pisos | VIG | Vigas de hormigón armado | Armazón estructural | S_VIG_Viga-de-hormigon-armado-40x70-cm_40x70 | IfcBeam.BEAM | 23-13 17 11 | S-B10-VIG
S | Estructuras | S-B10-VIG-HA-40X80 | Viga de hormigón armado 40x80 cm | 40x80 cm · f'c 240–280 | m³ | B1010 | Superestructura de pisos | VIG | Vigas de hormigón armado | Armazón estructural | S_VIG_Viga-de-hormigon-armado-40x80-cm_40x80 | IfcBeam.BEAM | 23-13 17 11 | S-B10-VIG
S | Estructuras | S-B10-VIG-HA-45X70 | Viga de hormigón armado 45x70 cm | 45x70 cm · f'c 240–280 | m³ | B1010 | Superestructura de pisos | VIG | Vigas de hormigón armado | Armazón estructural | S_VIG_Viga-de-hormigon-armado-45x70-cm_45x70 | IfcBeam.BEAM | 23-13 17 11 | S-B10-VIG
S | Estructuras | S-B10-VIG-HA-50X80 | Viga de hormigón armado 50x80 cm | 50x80 cm · f'c 240–280 | m³ | B1010 | Superestructura de pisos | VIG | Vigas de hormigón armado | Armazón estructural | S_VIG_Viga-de-hormigon-armado-50x80-cm_50x80 | IfcBeam.BEAM | 23-13 17 11 | S-B10-VIG
S | Estructuras | S-B10-VIG-HA-50X100 | Viga de hormigón armado 50x100 cm | 50x100 cm · f'c 240–280 | m³ | B1010 | Superestructura de pisos | VIG | Vigas de hormigón armado | Armazón estructural | S_VIG_Viga-de-hormigon-armado-50x100-cm_50x100 | IfcBeam.BEAM | 23-13 17 11 | S-B10-VIG
S | Estructuras | S-B10-VIG-HA-60X120 | Viga de hormigón armado 60x120 cm | 60x120 cm · f'c 240–280 | m³ | B1010 | Superestructura de pisos | VIG | Vigas de hormigón armado | Armazón estructural | S_VIG_Viga-de-hormigon-armado-60x120-cm_60x120 | IfcBeam.BEAM | 23-13 17 11 | S-B10-VIG
S | Estructuras | S-B10-VIG-BAN-25X20 | Viga banda (embebida) 25x20 cm | 25x20 cm | m³ | B1010 | Superestructura de pisos | VIG | Vigas de hormigón armado | Armazón estructural | S_VIG_Viga-banda-embebida-25x20-cm_25x20 | IfcBeam.BEAM | 23-13 17 11 | S-B10-VIG | no apta como pórtico especial sísmico
S | Estructuras | S-B10-VIG-BAN-40X25 | Viga banda (embebida) 40x25 cm | 40x25 cm | m³ | B1010 | Superestructura de pisos | VIG | Vigas de hormigón armado | Armazón estructural | S_VIG_Viga-banda-embebida-40x25-cm_40x25 | IfcBeam.BEAM | 23-13 17 11 | S-B10-VIG | no apta como pórtico especial sísmico
S | Estructuras | S-B10-VIG-BAN-50X25 | Viga banda (embebida) 50x25 cm | 50x25 cm | m³ | B1010 | Superestructura de pisos | VIG | Vigas de hormigón armado | Armazón estructural | S_VIG_Viga-banda-embebida-50x25-cm_50x25 | IfcBeam.BEAM | 23-13 17 11 | S-B10-VIG | no apta como pórtico especial sísmico
S | Estructuras | S-B10-VIG-BAN-60X30 | Viga banda (embebida) 60x30 cm | 60x30 cm | m³ | B1010 | Superestructura de pisos | VIG | Vigas de hormigón armado | Armazón estructural | S_VIG_Viga-banda-embebida-60x30-cm_60x30 | IfcBeam.BEAM | 23-13 17 11 | S-B10-VIG | no apta como pórtico especial sísmico
S | Estructuras | S-B10-VIG-CNF-15X20 | Viga de confinamiento 15x20 cm | 15x20 cm | m³ | B1010 | Superestructura de pisos | VIG | Vigas de hormigón armado | Armazón estructural | S_VIG_Viga-de-confinamiento-15x20-cm_15x20 | IfcBeam.BEAM | 23-13 17 11 | S-B10-VIG
S | Estructuras | S-B10-VIG-CNF-20X20 | Viga de confinamiento/cadena 20x20 cm | 20x20 cm | m³ | B1010 | Superestructura de pisos | VIG | Vigas de hormigón armado | Armazón estructural | S_VIG_Viga-de-confinamiento-cadena-20x20-cm_20x20 | IfcBeam.BEAM | 23-13 17 11 | S-B10-VIG
S | Estructuras | S-B10-VIG-DIN-15X20 | Dintel de hormigón 15x20 | 15x20 cm | m | B1010 | Superestructura de pisos | VIG | Vigas de hormigón armado | Armazón estructural | S_VIG_Dintel-de-hormigon-15x20_15x20 | IfcBeam.BEAM | 23-13 17 11 | S-B10-VIG
S | Estructuras | S-B10-VAC-IPE100 | Perfil IPE 100 | IPE 100 · ASTM A572 Gr 50 | kg | B1010 | Superestructura de pisos | VAC | Vigas y perfiles de acero | Armazón estructural | S_VAC_Perfil-IPE-100_IPE100 | IfcBeam.BEAM | 23-13 17 13 | S-B10-VAC
S | Estructuras | S-B10-VAC-IPE120 | Perfil IPE 120 | IPE 120 · ASTM A572 Gr 50 | kg | B1010 | Superestructura de pisos | VAC | Vigas y perfiles de acero | Armazón estructural | S_VAC_Perfil-IPE-120_IPE120 | IfcBeam.BEAM | 23-13 17 13 | S-B10-VAC
S | Estructuras | S-B10-VAC-IPE140 | Perfil IPE 140 | IPE 140 · ASTM A572 Gr 50 | kg | B1010 | Superestructura de pisos | VAC | Vigas y perfiles de acero | Armazón estructural | S_VAC_Perfil-IPE-140_IPE140 | IfcBeam.BEAM | 23-13 17 13 | S-B10-VAC
S | Estructuras | S-B10-VAC-IPE160 | Perfil IPE 160 | IPE 160 · ASTM A572 Gr 50 | kg | B1010 | Superestructura de pisos | VAC | Vigas y perfiles de acero | Armazón estructural | S_VAC_Perfil-IPE-160_IPE160 | IfcBeam.BEAM | 23-13 17 13 | S-B10-VAC
S | Estructuras | S-B10-VAC-IPE180 | Perfil IPE 180 | IPE 180 · ASTM A572 Gr 50 | kg | B1010 | Superestructura de pisos | VAC | Vigas y perfiles de acero | Armazón estructural | S_VAC_Perfil-IPE-180_IPE180 | IfcBeam.BEAM | 23-13 17 13 | S-B10-VAC
S | Estructuras | S-B10-VAC-IPE200 | Perfil IPE 200 | IPE 200 · ASTM A572 Gr 50 | kg | B1010 | Superestructura de pisos | VAC | Vigas y perfiles de acero | Armazón estructural | S_VAC_Perfil-IPE-200_IPE200 | IfcBeam.BEAM | 23-13 17 13 | S-B10-VAC
S | Estructuras | S-B10-VAC-IPE220 | Perfil IPE 220 | IPE 220 · ASTM A572 Gr 50 | kg | B1010 | Superestructura de pisos | VAC | Vigas y perfiles de acero | Armazón estructural | S_VAC_Perfil-IPE-220_IPE220 | IfcBeam.BEAM | 23-13 17 13 | S-B10-VAC
S | Estructuras | S-B10-VAC-IPE240 | Perfil IPE 240 | IPE 240 · ASTM A572 Gr 50 | kg | B1010 | Superestructura de pisos | VAC | Vigas y perfiles de acero | Armazón estructural | S_VAC_Perfil-IPE-240_IPE240 | IfcBeam.BEAM | 23-13 17 13 | S-B10-VAC
S | Estructuras | S-B10-VAC-IPE270 | Perfil IPE 270 | IPE 270 · ASTM A572 Gr 50 | kg | B1010 | Superestructura de pisos | VAC | Vigas y perfiles de acero | Armazón estructural | S_VAC_Perfil-IPE-270_IPE270 | IfcBeam.BEAM | 23-13 17 13 | S-B10-VAC
S | Estructuras | S-B10-VAC-IPE300 | Perfil IPE 300 | IPE 300 · ASTM A572 Gr 50 | kg | B1010 | Superestructura de pisos | VAC | Vigas y perfiles de acero | Armazón estructural | S_VAC_Perfil-IPE-300_IPE300 | IfcBeam.BEAM | 23-13 17 13 | S-B10-VAC
S | Estructuras | S-B10-VAC-IPE330 | Perfil IPE 330 | IPE 330 · ASTM A572 Gr 50 | kg | B1010 | Superestructura de pisos | VAC | Vigas y perfiles de acero | Armazón estructural | S_VAC_Perfil-IPE-330_IPE330 | IfcBeam.BEAM | 23-13 17 13 | S-B10-VAC
S | Estructuras | S-B10-VAC-IPE360 | Perfil IPE 360 | IPE 360 · ASTM A572 Gr 50 | kg | B1010 | Superestructura de pisos | VAC | Vigas y perfiles de acero | Armazón estructural | S_VAC_Perfil-IPE-360_IPE360 | IfcBeam.BEAM | 23-13 17 13 | S-B10-VAC
S | Estructuras | S-B10-VAC-IPE400 | Perfil IPE 400 | IPE 400 · ASTM A572 Gr 50 | kg | B1010 | Superestructura de pisos | VAC | Vigas y perfiles de acero | Armazón estructural | S_VAC_Perfil-IPE-400_IPE400 | IfcBeam.BEAM | 23-13 17 13 | S-B10-VAC
S | Estructuras | S-B10-VAC-IPE450 | Perfil IPE 450 | IPE 450 · ASTM A572 Gr 50 | kg | B1010 | Superestructura de pisos | VAC | Vigas y perfiles de acero | Armazón estructural | S_VAC_Perfil-IPE-450_IPE450 | IfcBeam.BEAM | 23-13 17 13 | S-B10-VAC
S | Estructuras | S-B10-VAC-IPE500 | Perfil IPE 500 | IPE 500 · ASTM A572 Gr 50 | kg | B1010 | Superestructura de pisos | VAC | Vigas y perfiles de acero | Armazón estructural | S_VAC_Perfil-IPE-500_IPE500 | IfcBeam.BEAM | 23-13 17 13 | S-B10-VAC
S | Estructuras | S-B10-VAC-IPE550 | Perfil IPE 550 | IPE 550 · ASTM A572 Gr 50 | kg | B1010 | Superestructura de pisos | VAC | Vigas y perfiles de acero | Armazón estructural | S_VAC_Perfil-IPE-550_IPE550 | IfcBeam.BEAM | 23-13 17 13 | S-B10-VAC
S | Estructuras | S-B10-VAC-IPE600 | Perfil IPE 600 | IPE 600 · ASTM A572 Gr 50 | kg | B1010 | Superestructura de pisos | VAC | Vigas y perfiles de acero | Armazón estructural | S_VAC_Perfil-IPE-600_IPE600 | IfcBeam.BEAM | 23-13 17 13 | S-B10-VAC
S | Estructuras | S-B10-VAC-HEA100 | Perfil HEA 100 | HEA 100 | kg | B1010 | Superestructura de pisos | VAC | Vigas y perfiles de acero | Armazón estructural | S_VAC_Perfil-HEA-100_HEA100 | IfcBeam.BEAM | 23-13 17 13 | S-B10-VAC
S | Estructuras | S-B10-VAC-HEA120 | Perfil HEA 120 | HEA 120 | kg | B1010 | Superestructura de pisos | VAC | Vigas y perfiles de acero | Armazón estructural | S_VAC_Perfil-HEA-120_HEA120 | IfcBeam.BEAM | 23-13 17 13 | S-B10-VAC
S | Estructuras | S-B10-VAC-HEA140 | Perfil HEA 140 | HEA 140 | kg | B1010 | Superestructura de pisos | VAC | Vigas y perfiles de acero | Armazón estructural | S_VAC_Perfil-HEA-140_HEA140 | IfcBeam.BEAM | 23-13 17 13 | S-B10-VAC
S | Estructuras | S-B10-VAC-HEA160 | Perfil HEA 160 | HEA 160 | kg | B1010 | Superestructura de pisos | VAC | Vigas y perfiles de acero | Armazón estructural | S_VAC_Perfil-HEA-160_HEA160 | IfcBeam.BEAM | 23-13 17 13 | S-B10-VAC
S | Estructuras | S-B10-VAC-HEA180 | Perfil HEA 180 | HEA 180 | kg | B1010 | Superestructura de pisos | VAC | Vigas y perfiles de acero | Armazón estructural | S_VAC_Perfil-HEA-180_HEA180 | IfcBeam.BEAM | 23-13 17 13 | S-B10-VAC
S | Estructuras | S-B10-VAC-HEA200 | Perfil HEA 200 | HEA 200 | kg | B1010 | Superestructura de pisos | VAC | Vigas y perfiles de acero | Armazón estructural | S_VAC_Perfil-HEA-200_HEA200 | IfcBeam.BEAM | 23-13 17 13 | S-B10-VAC
S | Estructuras | S-B10-VAC-HEA220 | Perfil HEA 220 | HEA 220 | kg | B1010 | Superestructura de pisos | VAC | Vigas y perfiles de acero | Armazón estructural | S_VAC_Perfil-HEA-220_HEA220 | IfcBeam.BEAM | 23-13 17 13 | S-B10-VAC
S | Estructuras | S-B10-VAC-HEA240 | Perfil HEA 240 | HEA 240 | kg | B1010 | Superestructura de pisos | VAC | Vigas y perfiles de acero | Armazón estructural | S_VAC_Perfil-HEA-240_HEA240 | IfcBeam.BEAM | 23-13 17 13 | S-B10-VAC
S | Estructuras | S-B10-VAC-HEA260 | Perfil HEA 260 | HEA 260 | kg | B1010 | Superestructura de pisos | VAC | Vigas y perfiles de acero | Armazón estructural | S_VAC_Perfil-HEA-260_HEA260 | IfcBeam.BEAM | 23-13 17 13 | S-B10-VAC
S | Estructuras | S-B10-VAC-HEA280 | Perfil HEA 280 | HEA 280 | kg | B1010 | Superestructura de pisos | VAC | Vigas y perfiles de acero | Armazón estructural | S_VAC_Perfil-HEA-280_HEA280 | IfcBeam.BEAM | 23-13 17 13 | S-B10-VAC
S | Estructuras | S-B10-VAC-HEA300 | Perfil HEA 300 | HEA 300 | kg | B1010 | Superestructura de pisos | VAC | Vigas y perfiles de acero | Armazón estructural | S_VAC_Perfil-HEA-300_HEA300 | IfcBeam.BEAM | 23-13 17 13 | S-B10-VAC
S | Estructuras | S-B10-VAC-HEA320 | Perfil HEA 320 | HEA 320 | kg | B1010 | Superestructura de pisos | VAC | Vigas y perfiles de acero | Armazón estructural | S_VAC_Perfil-HEA-320_HEA320 | IfcBeam.BEAM | 23-13 17 13 | S-B10-VAC
S | Estructuras | S-B10-VAC-HEA340 | Perfil HEA 340 | HEA 340 | kg | B1010 | Superestructura de pisos | VAC | Vigas y perfiles de acero | Armazón estructural | S_VAC_Perfil-HEA-340_HEA340 | IfcBeam.BEAM | 23-13 17 13 | S-B10-VAC
S | Estructuras | S-B10-VAC-HEA360 | Perfil HEA 360 | HEA 360 | kg | B1010 | Superestructura de pisos | VAC | Vigas y perfiles de acero | Armazón estructural | S_VAC_Perfil-HEA-360_HEA360 | IfcBeam.BEAM | 23-13 17 13 | S-B10-VAC
S | Estructuras | S-B10-VAC-HEA400 | Perfil HEA 400 | HEA 400 | kg | B1010 | Superestructura de pisos | VAC | Vigas y perfiles de acero | Armazón estructural | S_VAC_Perfil-HEA-400_HEA400 | IfcBeam.BEAM | 23-13 17 13 | S-B10-VAC
S | Estructuras | S-B10-VAC-HEA450 | Perfil HEA 450 | HEA 450 | kg | B1010 | Superestructura de pisos | VAC | Vigas y perfiles de acero | Armazón estructural | S_VAC_Perfil-HEA-450_HEA450 | IfcBeam.BEAM | 23-13 17 13 | S-B10-VAC
S | Estructuras | S-B10-VAC-HEA500 | Perfil HEA 500 | HEA 500 | kg | B1010 | Superestructura de pisos | VAC | Vigas y perfiles de acero | Armazón estructural | S_VAC_Perfil-HEA-500_HEA500 | IfcBeam.BEAM | 23-13 17 13 | S-B10-VAC
S | Estructuras | S-B10-VAC-HEB100 | Perfil HEB 100 | HEB 100 | kg | B1010 | Superestructura de pisos | VAC | Vigas y perfiles de acero | Armazón estructural | S_VAC_Perfil-HEB-100_HEB100 | IfcBeam.BEAM | 23-13 17 13 | S-B10-VAC
S | Estructuras | S-B10-VAC-HEB120 | Perfil HEB 120 | HEB 120 | kg | B1010 | Superestructura de pisos | VAC | Vigas y perfiles de acero | Armazón estructural | S_VAC_Perfil-HEB-120_HEB120 | IfcBeam.BEAM | 23-13 17 13 | S-B10-VAC
S | Estructuras | S-B10-VAC-HEB140 | Perfil HEB 140 | HEB 140 | kg | B1010 | Superestructura de pisos | VAC | Vigas y perfiles de acero | Armazón estructural | S_VAC_Perfil-HEB-140_HEB140 | IfcBeam.BEAM | 23-13 17 13 | S-B10-VAC
S | Estructuras | S-B10-VAC-HEB160 | Perfil HEB 160 | HEB 160 | kg | B1010 | Superestructura de pisos | VAC | Vigas y perfiles de acero | Armazón estructural | S_VAC_Perfil-HEB-160_HEB160 | IfcBeam.BEAM | 23-13 17 13 | S-B10-VAC
S | Estructuras | S-B10-VAC-HEB180 | Perfil HEB 180 | HEB 180 | kg | B1010 | Superestructura de pisos | VAC | Vigas y perfiles de acero | Armazón estructural | S_VAC_Perfil-HEB-180_HEB180 | IfcBeam.BEAM | 23-13 17 13 | S-B10-VAC
S | Estructuras | S-B10-VAC-HEB200 | Perfil HEB 200 | HEB 200 | kg | B1010 | Superestructura de pisos | VAC | Vigas y perfiles de acero | Armazón estructural | S_VAC_Perfil-HEB-200_HEB200 | IfcBeam.BEAM | 23-13 17 13 | S-B10-VAC
S | Estructuras | S-B10-VAC-HEB220 | Perfil HEB 220 | HEB 220 | kg | B1010 | Superestructura de pisos | VAC | Vigas y perfiles de acero | Armazón estructural | S_VAC_Perfil-HEB-220_HEB220 | IfcBeam.BEAM | 23-13 17 13 | S-B10-VAC
S | Estructuras | S-B10-VAC-HEB240 | Perfil HEB 240 | HEB 240 | kg | B1010 | Superestructura de pisos | VAC | Vigas y perfiles de acero | Armazón estructural | S_VAC_Perfil-HEB-240_HEB240 | IfcBeam.BEAM | 23-13 17 13 | S-B10-VAC
S | Estructuras | S-B10-VAC-HEB260 | Perfil HEB 260 | HEB 260 | kg | B1010 | Superestructura de pisos | VAC | Vigas y perfiles de acero | Armazón estructural | S_VAC_Perfil-HEB-260_HEB260 | IfcBeam.BEAM | 23-13 17 13 | S-B10-VAC
S | Estructuras | S-B10-VAC-HEB280 | Perfil HEB 280 | HEB 280 | kg | B1010 | Superestructura de pisos | VAC | Vigas y perfiles de acero | Armazón estructural | S_VAC_Perfil-HEB-280_HEB280 | IfcBeam.BEAM | 23-13 17 13 | S-B10-VAC
S | Estructuras | S-B10-VAC-HEB300 | Perfil HEB 300 | HEB 300 | kg | B1010 | Superestructura de pisos | VAC | Vigas y perfiles de acero | Armazón estructural | S_VAC_Perfil-HEB-300_HEB300 | IfcBeam.BEAM | 23-13 17 13 | S-B10-VAC
S | Estructuras | S-B10-VAC-W6X15 | Perfil W6x15 (AISC) | W6x15 · ASTM A992 | kg | B1010 | Superestructura de pisos | VAC | Vigas y perfiles de acero | Armazón estructural | S_VAC_Perfil-W6x15-AISC_W6X15 | IfcBeam.BEAM | 23-13 17 13 | S-B10-VAC
S | Estructuras | S-B10-VAC-W8X18 | Perfil W8x18 (AISC) | W8x18 · ASTM A992 | kg | B1010 | Superestructura de pisos | VAC | Vigas y perfiles de acero | Armazón estructural | S_VAC_Perfil-W8x18-AISC_W8X18 | IfcBeam.BEAM | 23-13 17 13 | S-B10-VAC
S | Estructuras | S-B10-VAC-W8X24 | Perfil W8x24 (AISC) | W8x24 · ASTM A992 | kg | B1010 | Superestructura de pisos | VAC | Vigas y perfiles de acero | Armazón estructural | S_VAC_Perfil-W8x24-AISC_W8X24 | IfcBeam.BEAM | 23-13 17 13 | S-B10-VAC
S | Estructuras | S-B10-VAC-W8X31 | Perfil W8x31 (AISC) | W8x31 · ASTM A992 | kg | B1010 | Superestructura de pisos | VAC | Vigas y perfiles de acero | Armazón estructural | S_VAC_Perfil-W8x31-AISC_W8X31 | IfcBeam.BEAM | 23-13 17 13 | S-B10-VAC
S | Estructuras | S-B10-VAC-W10X22 | Perfil W10x22 (AISC) | W10x22 · ASTM A992 | kg | B1010 | Superestructura de pisos | VAC | Vigas y perfiles de acero | Armazón estructural | S_VAC_Perfil-W10x22-AISC_W10X22 | IfcBeam.BEAM | 23-13 17 13 | S-B10-VAC
S | Estructuras | S-B10-VAC-W10X33 | Perfil W10x33 (AISC) | W10x33 · ASTM A992 | kg | B1010 | Superestructura de pisos | VAC | Vigas y perfiles de acero | Armazón estructural | S_VAC_Perfil-W10x33-AISC_W10X33 | IfcBeam.BEAM | 23-13 17 13 | S-B10-VAC
S | Estructuras | S-B10-VAC-W12X26 | Perfil W12x26 (AISC) | W12x26 · ASTM A992 | kg | B1010 | Superestructura de pisos | VAC | Vigas y perfiles de acero | Armazón estructural | S_VAC_Perfil-W12x26-AISC_W12X26 | IfcBeam.BEAM | 23-13 17 13 | S-B10-VAC
S | Estructuras | S-B10-VAC-W12X35 | Perfil W12x35 (AISC) | W12x35 · ASTM A992 | kg | B1010 | Superestructura de pisos | VAC | Vigas y perfiles de acero | Armazón estructural | S_VAC_Perfil-W12x35-AISC_W12X35 | IfcBeam.BEAM | 23-13 17 13 | S-B10-VAC
S | Estructuras | S-B10-VAC-W14X30 | Perfil W14x30 (AISC) | W14x30 · ASTM A992 | kg | B1010 | Superestructura de pisos | VAC | Vigas y perfiles de acero | Armazón estructural | S_VAC_Perfil-W14x30-AISC_W14X30 | IfcBeam.BEAM | 23-13 17 13 | S-B10-VAC
S | Estructuras | S-B10-VAC-W14X43 | Perfil W14x43 (AISC) | W14x43 · ASTM A992 | kg | B1010 | Superestructura de pisos | VAC | Vigas y perfiles de acero | Armazón estructural | S_VAC_Perfil-W14x43-AISC_W14X43 | IfcBeam.BEAM | 23-13 17 13 | S-B10-VAC
S | Estructuras | S-B10-VAC-W16X31 | Perfil W16x31 (AISC) | W16x31 · ASTM A992 | kg | B1010 | Superestructura de pisos | VAC | Vigas y perfiles de acero | Armazón estructural | S_VAC_Perfil-W16x31-AISC_W16X31 | IfcBeam.BEAM | 23-13 17 13 | S-B10-VAC
S | Estructuras | S-B10-VAC-W16X40 | Perfil W16x40 (AISC) | W16x40 · ASTM A992 | kg | B1010 | Superestructura de pisos | VAC | Vigas y perfiles de acero | Armazón estructural | S_VAC_Perfil-W16x40-AISC_W16X40 | IfcBeam.BEAM | 23-13 17 13 | S-B10-VAC
S | Estructuras | S-B10-VAC-W18X35 | Perfil W18x35 (AISC) | W18x35 · ASTM A992 | kg | B1010 | Superestructura de pisos | VAC | Vigas y perfiles de acero | Armazón estructural | S_VAC_Perfil-W18x35-AISC_W18X35 | IfcBeam.BEAM | 23-13 17 13 | S-B10-VAC
S | Estructuras | S-B10-VAC-W18X50 | Perfil W18x50 (AISC) | W18x50 · ASTM A992 | kg | B1010 | Superestructura de pisos | VAC | Vigas y perfiles de acero | Armazón estructural | S_VAC_Perfil-W18x50-AISC_W18X50 | IfcBeam.BEAM | 23-13 17 13 | S-B10-VAC
S | Estructuras | S-B10-VAC-W21X44 | Perfil W21x44 (AISC) | W21x44 · ASTM A992 | kg | B1010 | Superestructura de pisos | VAC | Vigas y perfiles de acero | Armazón estructural | S_VAC_Perfil-W21x44-AISC_W21X44 | IfcBeam.BEAM | 23-13 17 13 | S-B10-VAC
S | Estructuras | S-B10-VAC-W21X62 | Perfil W21x62 (AISC) | W21x62 · ASTM A992 | kg | B1010 | Superestructura de pisos | VAC | Vigas y perfiles de acero | Armazón estructural | S_VAC_Perfil-W21x62-AISC_W21X62 | IfcBeam.BEAM | 23-13 17 13 | S-B10-VAC
S | Estructuras | S-B10-VAC-W24X55 | Perfil W24x55 (AISC) | W24x55 · ASTM A992 | kg | B1010 | Superestructura de pisos | VAC | Vigas y perfiles de acero | Armazón estructural | S_VAC_Perfil-W24x55-AISC_W24X55 | IfcBeam.BEAM | 23-13 17 13 | S-B10-VAC
S | Estructuras | S-B10-VAC-W24X76 | Perfil W24x76 (AISC) | W24x76 · ASTM A992 | kg | B1010 | Superestructura de pisos | VAC | Vigas y perfiles de acero | Armazón estructural | S_VAC_Perfil-W24x76-AISC_W24X76 | IfcBeam.BEAM | 23-13 17 13 | S-B10-VAC
S | Estructuras | S-B10-VAC-UPN80 | Perfil UPN 80 | UPN 80 | kg | B1010 | Superestructura de pisos | VAC | Vigas y perfiles de acero | Armazón estructural | S_VAC_Perfil-UPN-80_UPN80 | IfcBeam.BEAM | 23-13 17 13 | S-B10-VAC
S | Estructuras | S-B10-VAC-UPN100 | Perfil UPN 100 | UPN 100 | kg | B1010 | Superestructura de pisos | VAC | Vigas y perfiles de acero | Armazón estructural | S_VAC_Perfil-UPN-100_UPN100 | IfcBeam.BEAM | 23-13 17 13 | S-B10-VAC
S | Estructuras | S-B10-VAC-UPN120 | Perfil UPN 120 | UPN 120 | kg | B1010 | Superestructura de pisos | VAC | Vigas y perfiles de acero | Armazón estructural | S_VAC_Perfil-UPN-120_UPN120 | IfcBeam.BEAM | 23-13 17 13 | S-B10-VAC
S | Estructuras | S-B10-VAC-UPN140 | Perfil UPN 140 | UPN 140 | kg | B1010 | Superestructura de pisos | VAC | Vigas y perfiles de acero | Armazón estructural | S_VAC_Perfil-UPN-140_UPN140 | IfcBeam.BEAM | 23-13 17 13 | S-B10-VAC
S | Estructuras | S-B10-VAC-UPN160 | Perfil UPN 160 | UPN 160 | kg | B1010 | Superestructura de pisos | VAC | Vigas y perfiles de acero | Armazón estructural | S_VAC_Perfil-UPN-160_UPN160 | IfcBeam.BEAM | 23-13 17 13 | S-B10-VAC
S | Estructuras | S-B10-VAC-UPN180 | Perfil UPN 180 | UPN 180 | kg | B1010 | Superestructura de pisos | VAC | Vigas y perfiles de acero | Armazón estructural | S_VAC_Perfil-UPN-180_UPN180 | IfcBeam.BEAM | 23-13 17 13 | S-B10-VAC
S | Estructuras | S-B10-VAC-UPN200 | Perfil UPN 200 | UPN 200 | kg | B1010 | Superestructura de pisos | VAC | Vigas y perfiles de acero | Armazón estructural | S_VAC_Perfil-UPN-200_UPN200 | IfcBeam.BEAM | 23-13 17 13 | S-B10-VAC
S | Estructuras | S-B10-VAC-UPN220 | Perfil UPN 220 | UPN 220 | kg | B1010 | Superestructura de pisos | VAC | Vigas y perfiles de acero | Armazón estructural | S_VAC_Perfil-UPN-220_UPN220 | IfcBeam.BEAM | 23-13 17 13 | S-B10-VAC
S | Estructuras | S-B10-VAC-UPN240 | Perfil UPN 240 | UPN 240 | kg | B1010 | Superestructura de pisos | VAC | Vigas y perfiles de acero | Armazón estructural | S_VAC_Perfil-UPN-240_UPN240 | IfcBeam.BEAM | 23-13 17 13 | S-B10-VAC
S | Estructuras | S-B10-VAC-UPN260 | Perfil UPN 260 | UPN 260 | kg | B1010 | Superestructura de pisos | VAC | Vigas y perfiles de acero | Armazón estructural | S_VAC_Perfil-UPN-260_UPN260 | IfcBeam.BEAM | 23-13 17 13 | S-B10-VAC
S | Estructuras | S-B10-VAC-UPN300 | Perfil UPN 300 | UPN 300 | kg | B1010 | Superestructura de pisos | VAC | Vigas y perfiles de acero | Armazón estructural | S_VAC_Perfil-UPN-300_UPN300 | IfcBeam.BEAM | 23-13 17 13 | S-B10-VAC
S | Estructuras | S-B10-VAC-ARM-200X100X6 | Viga armada (soldada) 200x100 alma/ala 6 mm | h 200 · b 100 · e 6 | kg | B1010 | Superestructura de pisos | VAC | Vigas y perfiles de acero | Armazón estructural | S_VAC_Viga-armada-soldada-200x100-alma-ala-6_200x100x6 | IfcBeam.BEAM | 23-13 17 13 | S-B10-VAC
S | Estructuras | S-B10-VAC-ARM-300X150X8 | Viga armada (soldada) 300x150 alma/ala 8 mm | h 300 · b 150 · e 8 | kg | B1010 | Superestructura de pisos | VAC | Vigas y perfiles de acero | Armazón estructural | S_VAC_Viga-armada-soldada-300x150-alma-ala-8_300x150x8 | IfcBeam.BEAM | 23-13 17 13 | S-B10-VAC
S | Estructuras | S-B10-VAC-ARM-400X200X10 | Viga armada (soldada) 400x200 alma/ala 10 mm | h 400 · b 200 · e 10 | kg | B1010 | Superestructura de pisos | VAC | Vigas y perfiles de acero | Armazón estructural | S_VAC_Viga-armada-soldada-400x200-alma-ala-1_400x200x10 | IfcBeam.BEAM | 23-13 17 13 | S-B10-VAC
S | Estructuras | S-B10-VAC-ARM-500X250X12 | Viga armada (soldada) 500x250 alma/ala 12 mm | h 500 · b 250 · e 12 | kg | B1010 | Superestructura de pisos | VAC | Vigas y perfiles de acero | Armazón estructural | S_VAC_Viga-armada-soldada-500x250-alma-ala-1_500x250x12 | IfcBeam.BEAM | 23-13 17 13 | S-B10-VAC
S | Estructuras | S-B10-VAC-ARM-600X300X12 | Viga armada (soldada) 600x300 alma/ala 12 mm | h 600 · b 300 · e 12 | kg | B1010 | Superestructura de pisos | VAC | Vigas y perfiles de acero | Armazón estructural | S_VAC_Viga-armada-soldada-600x300-alma-ala-1_600x300x12 | IfcBeam.BEAM | 23-13 17 13 | S-B10-VAC
S | Estructuras | S-B10-TUB-CU-50X50X2 | Tubo cuadrado 50x50x2 mm | 50x50x2 mm · ASTM A500 | kg | B1010 | Superestructura de pisos | TUB | Tubos estructurales | Armazón estructural | S_TUB_Tubo-cuadrado-50x50x2-mm_50x50x2 | IfcMember.MEMBER | 23-13 17 13 | S-B10-TUB
S | Estructuras | S-B10-TUB-CU-50X50X3 | Tubo cuadrado 50x50x3 mm | 50x50x3 mm · ASTM A500 | kg | B1010 | Superestructura de pisos | TUB | Tubos estructurales | Armazón estructural | S_TUB_Tubo-cuadrado-50x50x3-mm_50x50x3 | IfcMember.MEMBER | 23-13 17 13 | S-B10-TUB
S | Estructuras | S-B10-TUB-CU-75X75X3 | Tubo cuadrado 75x75x3 mm | 75x75x3 mm · ASTM A500 | kg | B1010 | Superestructura de pisos | TUB | Tubos estructurales | Armazón estructural | S_TUB_Tubo-cuadrado-75x75x3-mm_75x75x3 | IfcMember.MEMBER | 23-13 17 13 | S-B10-TUB
S | Estructuras | S-B10-TUB-CU-100X100X3 | Tubo cuadrado 100x100x3 mm | 100x100x3 mm · ASTM A500 | kg | B1010 | Superestructura de pisos | TUB | Tubos estructurales | Armazón estructural | S_TUB_Tubo-cuadrado-100x100x3-mm_100x100x3 | IfcMember.MEMBER | 23-13 17 13 | S-B10-TUB
S | Estructuras | S-B10-TUB-CU-100X100X4 | Tubo cuadrado 100x100x4 mm | 100x100x4 mm · ASTM A500 | kg | B1010 | Superestructura de pisos | TUB | Tubos estructurales | Armazón estructural | S_TUB_Tubo-cuadrado-100x100x4-mm_100x100x4 | IfcMember.MEMBER | 23-13 17 13 | S-B10-TUB
S | Estructuras | S-B10-TUB-CU-100X100X6 | Tubo cuadrado 100x100x6 mm | 100x100x6 mm · ASTM A500 | kg | B1010 | Superestructura de pisos | TUB | Tubos estructurales | Armazón estructural | S_TUB_Tubo-cuadrado-100x100x6-mm_100x100x6 | IfcMember.MEMBER | 23-13 17 13 | S-B10-TUB
S | Estructuras | S-B10-TUB-CU-125X125X4 | Tubo cuadrado 125x125x4 mm | 125x125x4 mm · ASTM A500 | kg | B1010 | Superestructura de pisos | TUB | Tubos estructurales | Armazón estructural | S_TUB_Tubo-cuadrado-125x125x4-mm_125x125x4 | IfcMember.MEMBER | 23-13 17 13 | S-B10-TUB
S | Estructuras | S-B10-TUB-CU-150X150X4 | Tubo cuadrado 150x150x4 mm | 150x150x4 mm · ASTM A500 | kg | B1010 | Superestructura de pisos | TUB | Tubos estructurales | Armazón estructural | S_TUB_Tubo-cuadrado-150x150x4-mm_150x150x4 | IfcMember.MEMBER | 23-13 17 13 | S-B10-TUB
S | Estructuras | S-B10-TUB-CU-150X150X6 | Tubo cuadrado 150x150x6 mm | 150x150x6 mm · ASTM A500 | kg | B1010 | Superestructura de pisos | TUB | Tubos estructurales | Armazón estructural | S_TUB_Tubo-cuadrado-150x150x6-mm_150x150x6 | IfcMember.MEMBER | 23-13 17 13 | S-B10-TUB
S | Estructuras | S-B10-TUB-CU-200X200X6 | Tubo cuadrado 200x200x6 mm | 200x200x6 mm · ASTM A500 | kg | B1010 | Superestructura de pisos | TUB | Tubos estructurales | Armazón estructural | S_TUB_Tubo-cuadrado-200x200x6-mm_200x200x6 | IfcMember.MEMBER | 23-13 17 13 | S-B10-TUB
S | Estructuras | S-B10-TUB-CU-200X200X8 | Tubo cuadrado 200x200x8 mm | 200x200x8 mm · ASTM A500 | kg | B1010 | Superestructura de pisos | TUB | Tubos estructurales | Armazón estructural | S_TUB_Tubo-cuadrado-200x200x8-mm_200x200x8 | IfcMember.MEMBER | 23-13 17 13 | S-B10-TUB
S | Estructuras | S-B10-TUB-CU-250X250X8 | Tubo cuadrado 250x250x8 mm | 250x250x8 mm · ASTM A500 | kg | B1010 | Superestructura de pisos | TUB | Tubos estructurales | Armazón estructural | S_TUB_Tubo-cuadrado-250x250x8-mm_250x250x8 | IfcMember.MEMBER | 23-13 17 13 | S-B10-TUB
S | Estructuras | S-B10-TUB-CU-300X300X10 | Tubo cuadrado 300x300x10 mm | 300x300x10 mm · ASTM A500 | kg | B1010 | Superestructura de pisos | TUB | Tubos estructurales | Armazón estructural | S_TUB_Tubo-cuadrado-300x300x10-mm_300x300x10 | IfcMember.MEMBER | 23-13 17 13 | S-B10-TUB
S | Estructuras | S-B10-TUB-RE-40X20X2 | Tubo rectangular 40x20x2 mm | 40x20x2 mm | kg | B1010 | Superestructura de pisos | TUB | Tubos estructurales | Armazón estructural | S_TUB_Tubo-rectangular-40x20x2-mm_40x20x2 | IfcMember.MEMBER | 23-13 17 13 | S-B10-TUB
S | Estructuras | S-B10-TUB-RE-50X25X2 | Tubo rectangular 50x25x2 mm | 50x25x2 mm | kg | B1010 | Superestructura de pisos | TUB | Tubos estructurales | Armazón estructural | S_TUB_Tubo-rectangular-50x25x2-mm_50x25x2 | IfcMember.MEMBER | 23-13 17 13 | S-B10-TUB
S | Estructuras | S-B10-TUB-RE-75X50X2 | Tubo rectangular 75x50x2 mm | 75x50x2 mm | kg | B1010 | Superestructura de pisos | TUB | Tubos estructurales | Armazón estructural | S_TUB_Tubo-rectangular-75x50x2-mm_75x50x2 | IfcMember.MEMBER | 23-13 17 13 | S-B10-TUB
S | Estructuras | S-B10-TUB-RE-100X50X2 | Tubo rectangular 100x50x2 mm | 100x50x2 mm | kg | B1010 | Superestructura de pisos | TUB | Tubos estructurales | Armazón estructural | S_TUB_Tubo-rectangular-100x50x2-mm_100x50x2 | IfcMember.MEMBER | 23-13 17 13 | S-B10-TUB
S | Estructuras | S-B10-TUB-RE-100X50X3 | Tubo rectangular 100x50x3 mm | 100x50x3 mm | kg | B1010 | Superestructura de pisos | TUB | Tubos estructurales | Armazón estructural | S_TUB_Tubo-rectangular-100x50x3-mm_100x50x3 | IfcMember.MEMBER | 23-13 17 13 | S-B10-TUB
S | Estructuras | S-B10-TUB-RE-150X50X3 | Tubo rectangular 150x50x3 mm | 150x50x3 mm | kg | B1010 | Superestructura de pisos | TUB | Tubos estructurales | Armazón estructural | S_TUB_Tubo-rectangular-150x50x3-mm_150x50x3 | IfcMember.MEMBER | 23-13 17 13 | S-B10-TUB
S | Estructuras | S-B10-TUB-RE-150X100X4 | Tubo rectangular 150x100x4 mm | 150x100x4 mm | kg | B1010 | Superestructura de pisos | TUB | Tubos estructurales | Armazón estructural | S_TUB_Tubo-rectangular-150x100x4-mm_150x100x4 | IfcMember.MEMBER | 23-13 17 13 | S-B10-TUB
S | Estructuras | S-B10-TUB-RE-200X100X4 | Tubo rectangular 200x100x4 mm | 200x100x4 mm | kg | B1010 | Superestructura de pisos | TUB | Tubos estructurales | Armazón estructural | S_TUB_Tubo-rectangular-200x100x4-mm_200x100x4 | IfcMember.MEMBER | 23-13 17 13 | S-B10-TUB
S | Estructuras | S-B10-TUB-RE-200X100X6 | Tubo rectangular 200x100x6 mm | 200x100x6 mm | kg | B1010 | Superestructura de pisos | TUB | Tubos estructurales | Armazón estructural | S_TUB_Tubo-rectangular-200x100x6-mm_200x100x6 | IfcMember.MEMBER | 23-13 17 13 | S-B10-TUB
S | Estructuras | S-B10-TUB-RE-250X150X6 | Tubo rectangular 250x150x6 mm | 250x150x6 mm | kg | B1010 | Superestructura de pisos | TUB | Tubos estructurales | Armazón estructural | S_TUB_Tubo-rectangular-250x150x6-mm_250x150x6 | IfcMember.MEMBER | 23-13 17 13 | S-B10-TUB
S | Estructuras | S-B10-TUB-RE-300X200X8 | Tubo rectangular 300x200x8 mm | 300x200x8 mm | kg | B1010 | Superestructura de pisos | TUB | Tubos estructurales | Armazón estructural | S_TUB_Tubo-rectangular-300x200x8-mm_300x200x8 | IfcMember.MEMBER | 23-13 17 13 | S-B10-TUB
S | Estructuras | S-B10-TUB-RE-400X200X10 | Tubo rectangular 400x200x10 mm | 400x200x10 mm | kg | B1010 | Superestructura de pisos | TUB | Tubos estructurales | Armazón estructural | S_TUB_Tubo-rectangular-400x200x10-mm_400x200x10 | IfcMember.MEMBER | 23-13 17 13 | S-B10-TUB
S | Estructuras | S-B10-TUB-RD-DN25 | Tubo redondo estructural cédula 40 1" | 1" SCH40 | kg | B1010 | Superestructura de pisos | TUB | Tubos estructurales | Armazón estructural | S_TUB_Tubo-redondo-estructural-cedula-40-1_DN25 | IfcMember.MEMBER | 23-13 17 13 | S-B10-TUB
S | Estructuras | S-B10-TUB-RD-DN40 | Tubo redondo estructural cédula 40 1-1/2" | 1-1/2" SCH40 | kg | B1010 | Superestructura de pisos | TUB | Tubos estructurales | Armazón estructural | S_TUB_Tubo-redondo-estructural-cedula-40-1-1_DN40 | IfcMember.MEMBER | 23-13 17 13 | S-B10-TUB
S | Estructuras | S-B10-TUB-RD-DN50 | Tubo redondo estructural cédula 40 2" | 2" SCH40 | kg | B1010 | Superestructura de pisos | TUB | Tubos estructurales | Armazón estructural | S_TUB_Tubo-redondo-estructural-cedula-40-2_DN50 | IfcMember.MEMBER | 23-13 17 13 | S-B10-TUB
S | Estructuras | S-B10-TUB-RD-DN80 | Tubo redondo estructural cédula 40 3" | 3" SCH40 | kg | B1010 | Superestructura de pisos | TUB | Tubos estructurales | Armazón estructural | S_TUB_Tubo-redondo-estructural-cedula-40-3_DN80 | IfcMember.MEMBER | 23-13 17 13 | S-B10-TUB
S | Estructuras | S-B10-TUB-RD-DN100 | Tubo redondo estructural cédula 40 4" | 4" SCH40 | kg | B1010 | Superestructura de pisos | TUB | Tubos estructurales | Armazón estructural | S_TUB_Tubo-redondo-estructural-cedula-40-4_DN100 | IfcMember.MEMBER | 23-13 17 13 | S-B10-TUB
S | Estructuras | S-B10-TUB-RD-DN150 | Tubo redondo estructural cédula 40 6" | 6" SCH40 | kg | B1010 | Superestructura de pisos | TUB | Tubos estructurales | Armazón estructural | S_TUB_Tubo-redondo-estructural-cedula-40-6_DN150 | IfcMember.MEMBER | 23-13 17 13 | S-B10-TUB
S | Estructuras | S-B10-TUB-RD-DN200 | Tubo redondo estructural cédula 40 8" | 8" SCH40 | kg | B1010 | Superestructura de pisos | TUB | Tubos estructurales | Armazón estructural | S_TUB_Tubo-redondo-estructural-cedula-40-8_DN200 | IfcMember.MEMBER | 23-13 17 13 | S-B10-TUB
S | Estructuras | S-B10-TUB-CU-25X25X1P5 | Tubo Cuadrado 25x25x1.5 mm (6 m) |  | U | B1010 | Superestructura de pisos | TUB | Tubos estructurales | Armazón estructural | S_TUB_Tubo-Cuadrado-25x25x1-5-mm-6_CU-25X25X1P5 | IfcMember.MEMBER | 23-13 17 13 | S-B10-TUB | Agregado desde BASE_DE_DATOS_DION_completa.xlsx · POR VERIFICAR
S | Estructuras | S-B10-TUB-RD-DN15 | Tubo Redondo ½" e=1.5 mm (6 m) |  | U | B1010 | Superestructura de pisos | TUB | Tubos estructurales | Armazón estructural | S_TUB_Tubo-Redondo-12-e-1-5-mm-6-m_RD-DN15 | IfcMember.MEMBER | 23-13 17 13 | S-B10-TUB | Agregado desde BASE_DE_DATOS_DION_completa.xlsx · POR VERIFICAR
S | Estructuras | S-B10-COR-G80X40X15X2 | Correa G 80x40x15x2 mm | G 80x40x15x2 · ASTM A1011 | kg | B1010 | Superestructura de pisos | COR | Correas y perfiles livianos (laminados en frío) | Armazón estructural | S_COR_Correa-G-80x40x15x2-mm_G80x40x15x2 | IfcMember.PURLIN | 23-13 17 13 | S-B10-COR | Dipac/Kubiec/Novacero
S | Estructuras | S-B10-COR-G100X50X15X2 | Correa G 100x50x15x2 mm | G 100x50x15x2 · ASTM A1011 | kg | B1010 | Superestructura de pisos | COR | Correas y perfiles livianos (laminados en frío) | Armazón estructural | S_COR_Correa-G-100x50x15x2-mm_G100x50x15x2 | IfcMember.PURLIN | 23-13 17 13 | S-B10-COR | Dipac/Kubiec/Novacero
S | Estructuras | S-B10-COR-G100X50X15X3 | Correa G 100x50x15x3 mm | G 100x50x15x3 · ASTM A1011 | kg | B1010 | Superestructura de pisos | COR | Correas y perfiles livianos (laminados en frío) | Armazón estructural | S_COR_Correa-G-100x50x15x3-mm_G100x50x15x3 | IfcMember.PURLIN | 23-13 17 13 | S-B10-COR | Dipac/Kubiec/Novacero
S | Estructuras | S-B10-COR-G125X50X15X2 | Correa G 125x50x15x2 mm | G 125x50x15x2 · ASTM A1011 | kg | B1010 | Superestructura de pisos | COR | Correas y perfiles livianos (laminados en frío) | Armazón estructural | S_COR_Correa-G-125x50x15x2-mm_G125x50x15x2 | IfcMember.PURLIN | 23-13 17 13 | S-B10-COR | Dipac/Kubiec/Novacero
S | Estructuras | S-B10-COR-G125X50X15X3 | Correa G 125x50x15x3 mm | G 125x50x15x3 · ASTM A1011 | kg | B1010 | Superestructura de pisos | COR | Correas y perfiles livianos (laminados en frío) | Armazón estructural | S_COR_Correa-G-125x50x15x3-mm_G125x50x15x3 | IfcMember.PURLIN | 23-13 17 13 | S-B10-COR | Dipac/Kubiec/Novacero
S | Estructuras | S-B10-COR-G150X50X15X3 | Correa G 150x50x15x3 mm | G 150x50x15x3 · ASTM A1011 | kg | B1010 | Superestructura de pisos | COR | Correas y perfiles livianos (laminados en frío) | Armazón estructural | S_COR_Correa-G-150x50x15x3-mm_G150x50x15x3 | IfcMember.PURLIN | 23-13 17 13 | S-B10-COR | Dipac/Kubiec/Novacero
S | Estructuras | S-B10-COR-G150X50X15X4 | Correa G 150x50x15x4 mm | G 150x50x15x4 · ASTM A1011 | kg | B1010 | Superestructura de pisos | COR | Correas y perfiles livianos (laminados en frío) | Armazón estructural | S_COR_Correa-G-150x50x15x4-mm_G150x50x15x4 | IfcMember.PURLIN | 23-13 17 13 | S-B10-COR | Dipac/Kubiec/Novacero
S | Estructuras | S-B10-COR-G175X50X15X3 | Correa G 175x50x15x3 mm | G 175x50x15x3 · ASTM A1011 | kg | B1010 | Superestructura de pisos | COR | Correas y perfiles livianos (laminados en frío) | Armazón estructural | S_COR_Correa-G-175x50x15x3-mm_G175x50x15x3 | IfcMember.PURLIN | 23-13 17 13 | S-B10-COR | Dipac/Kubiec/Novacero
S | Estructuras | S-B10-COR-G200X50X15X3 | Correa G 200x50x15x3 mm | G 200x50x15x3 · ASTM A1011 | kg | B1010 | Superestructura de pisos | COR | Correas y perfiles livianos (laminados en frío) | Armazón estructural | S_COR_Correa-G-200x50x15x3-mm_G200x50x15x3 | IfcMember.PURLIN | 23-13 17 13 | S-B10-COR | Dipac/Kubiec/Novacero
S | Estructuras | S-B10-COR-G200X50X15X4 | Correa G 200x50x15x4 mm | G 200x50x15x4 · ASTM A1011 | kg | B1010 | Superestructura de pisos | COR | Correas y perfiles livianos (laminados en frío) | Armazón estructural | S_COR_Correa-G-200x50x15x4-mm_G200x50x15x4 | IfcMember.PURLIN | 23-13 17 13 | S-B10-COR | Dipac/Kubiec/Novacero
S | Estructuras | S-B10-COR-G250X75X25X4 | Correa G 250x75x25x4 mm | G 250x75x25x4 · ASTM A1011 | kg | B1010 | Superestructura de pisos | COR | Correas y perfiles livianos (laminados en frío) | Armazón estructural | S_COR_Correa-G-250x75x25x4-mm_G250x75x25x4 | IfcMember.PURLIN | 23-13 17 13 | S-B10-COR | Dipac/Kubiec/Novacero
S | Estructuras | S-B10-COR-G300X75X25X4 | Correa G 300x75x25x4 mm | G 300x75x25x4 · ASTM A1011 | kg | B1010 | Superestructura de pisos | COR | Correas y perfiles livianos (laminados en frío) | Armazón estructural | S_COR_Correa-G-300x75x25x4-mm_G300x75x25x4 | IfcMember.PURLIN | 23-13 17 13 | S-B10-COR | Dipac/Kubiec/Novacero
S | Estructuras | S-B10-COR-C50X25X2 | Canal C (U) 50x25x2 mm | 50x25x2 | kg | B1010 | Superestructura de pisos | COR | Correas y perfiles livianos (laminados en frío) | Armazón estructural | S_COR_Canal-C-U-50x25x2-mm_C50x25x2 | IfcMember.PURLIN | 23-13 17 13 | S-B10-COR
S | Estructuras | S-B10-COR-C80X40X2 | Canal C (U) 80x40x2 mm | 80x40x2 | kg | B1010 | Superestructura de pisos | COR | Correas y perfiles livianos (laminados en frío) | Armazón estructural | S_COR_Canal-C-U-80x40x2-mm_C80x40x2 | IfcMember.PURLIN | 23-13 17 13 | S-B10-COR
S | Estructuras | S-B10-COR-C100X50X3 | Canal C (U) 100x50x3 mm | 100x50x3 | kg | B1010 | Superestructura de pisos | COR | Correas y perfiles livianos (laminados en frío) | Armazón estructural | S_COR_Canal-C-U-100x50x3-mm_C100x50x3 | IfcMember.PURLIN | 23-13 17 13 | S-B10-COR
S | Estructuras | S-B10-COR-C150X50X3 | Canal C (U) 150x50x3 mm | 150x50x3 | kg | B1010 | Superestructura de pisos | COR | Correas y perfiles livianos (laminados en frío) | Armazón estructural | S_COR_Canal-C-U-150x50x3-mm_C150x50x3 | IfcMember.PURLIN | 23-13 17 13 | S-B10-COR
S | Estructuras | S-B10-COR-L20X2 | Ángulo L 20x20x2 mm | L 20x20x2 | kg | B1010 | Superestructura de pisos | COR | Correas y perfiles livianos (laminados en frío) | Armazón estructural | S_COR_Angulo-L-20x20x2-mm_L20x2 | IfcMember.PURLIN | 23-13 17 13 | S-B10-COR
S | Estructuras | S-B10-COR-L25X3 | Ángulo L 25x25x3 mm | L 25x25x3 | kg | B1010 | Superestructura de pisos | COR | Correas y perfiles livianos (laminados en frío) | Armazón estructural | S_COR_Angulo-L-25x25x3-mm_L25x3 | IfcMember.PURLIN | 23-13 17 13 | S-B10-COR
S | Estructuras | S-B10-COR-L30X3 | Ángulo L 30x30x3 mm | L 30x30x3 | kg | B1010 | Superestructura de pisos | COR | Correas y perfiles livianos (laminados en frío) | Armazón estructural | S_COR_Angulo-L-30x30x3-mm_L30x3 | IfcMember.PURLIN | 23-13 17 13 | S-B10-COR
S | Estructuras | S-B10-COR-L40X3 | Ángulo L 40x40x3 mm | L 40x40x3 | kg | B1010 | Superestructura de pisos | COR | Correas y perfiles livianos (laminados en frío) | Armazón estructural | S_COR_Angulo-L-40x40x3-mm_L40x3 | IfcMember.PURLIN | 23-13 17 13 | S-B10-COR
S | Estructuras | S-B10-COR-L40X4 | Ángulo L 40x40x4 mm | L 40x40x4 | kg | B1010 | Superestructura de pisos | COR | Correas y perfiles livianos (laminados en frío) | Armazón estructural | S_COR_Angulo-L-40x40x4-mm_L40x4 | IfcMember.PURLIN | 23-13 17 13 | S-B10-COR
S | Estructuras | S-B10-COR-L50X3 | Ángulo L 50x50x3 mm | L 50x50x3 | kg | B1010 | Superestructura de pisos | COR | Correas y perfiles livianos (laminados en frío) | Armazón estructural | S_COR_Angulo-L-50x50x3-mm_L50x3 | IfcMember.PURLIN | 23-13 17 13 | S-B10-COR
S | Estructuras | S-B10-COR-L50X5 | Ángulo L 50x50x5 mm | L 50x50x5 | kg | B1010 | Superestructura de pisos | COR | Correas y perfiles livianos (laminados en frío) | Armazón estructural | S_COR_Angulo-L-50x50x5-mm_L50x5 | IfcMember.PURLIN | 23-13 17 13 | S-B10-COR
S | Estructuras | S-B10-COR-L65X6 | Ángulo L 65x65x6 mm | L 65x65x6 | kg | B1010 | Superestructura de pisos | COR | Correas y perfiles livianos (laminados en frío) | Armazón estructural | S_COR_Angulo-L-65x65x6-mm_L65x6 | IfcMember.PURLIN | 23-13 17 13 | S-B10-COR
S | Estructuras | S-B10-COR-L75X6 | Ángulo L 75x75x6 mm | L 75x75x6 | kg | B1010 | Superestructura de pisos | COR | Correas y perfiles livianos (laminados en frío) | Armazón estructural | S_COR_Angulo-L-75x75x6-mm_L75x6 | IfcMember.PURLIN | 23-13 17 13 | S-B10-COR
S | Estructuras | S-B10-COR-L100X8 | Ángulo L 100x100x8 mm | L 100x100x8 | kg | B1010 | Superestructura de pisos | COR | Correas y perfiles livianos (laminados en frío) | Armazón estructural | S_COR_Angulo-L-100x100x8-mm_L100x8 | IfcMember.PURLIN | 23-13 17 13 | S-B10-COR
S | Estructuras | S-B10-COR-L100X10 | Ángulo L 100x100x10 mm | L 100x100x10 | kg | B1010 | Superestructura de pisos | COR | Correas y perfiles livianos (laminados en frío) | Armazón estructural | S_COR_Angulo-L-100x100x10-mm_L100x10 | IfcMember.PURLIN | 23-13 17 13 | S-B10-COR
S | Estructuras | S-B10-COR-PLT-25X3 | Platina 25x3 mm | 25x3 | kg | B1010 | Superestructura de pisos | COR | Correas y perfiles livianos (laminados en frío) | Armazón estructural | S_COR_Platina-25x3-mm_25x3 | IfcMember.PURLIN | 23-13 17 13 | S-B10-COR
S | Estructuras | S-B10-COR-PLT-38X4 | Platina 38x4 mm | 38x4 | kg | B1010 | Superestructura de pisos | COR | Correas y perfiles livianos (laminados en frío) | Armazón estructural | S_COR_Platina-38x4-mm_38x4 | IfcMember.PURLIN | 23-13 17 13 | S-B10-COR
S | Estructuras | S-B10-COR-PLT-50X6 | Platina 50x6 mm | 50x6 | kg | B1010 | Superestructura de pisos | COR | Correas y perfiles livianos (laminados en frío) | Armazón estructural | S_COR_Platina-50x6-mm_50x6 | IfcMember.PURLIN | 23-13 17 13 | S-B10-COR
S | Estructuras | S-B10-COR-PLT-75X8 | Platina 75x8 mm | 75x8 | kg | B1010 | Superestructura de pisos | COR | Correas y perfiles livianos (laminados en frío) | Armazón estructural | S_COR_Platina-75x8-mm_75x8 | IfcMember.PURLIN | 23-13 17 13 | S-B10-COR
S | Estructuras | S-B10-COR-PLT-100X10 | Platina 100x10 mm | 100x10 | kg | B1010 | Superestructura de pisos | COR | Correas y perfiles livianos (laminados en frío) | Armazón estructural | S_COR_Platina-100x10-mm_100x10 | IfcMember.PURLIN | 23-13 17 13 | S-B10-COR
S | Estructuras | S-B10-COR-PLT-100X12 | Platina 100x12 mm | 100x12 | kg | B1010 | Superestructura de pisos | COR | Correas y perfiles livianos (laminados en frío) | Armazón estructural | S_COR_Platina-100x12-mm_100x12 | IfcMember.PURLIN | 23-13 17 13 | S-B10-COR
S | Estructuras | S-B10-COR-STF-64 | Perfil steel framing (stud/track) 64 mm | 64 mm · 0.90 mm | m | B1010 | Superestructura de pisos | COR | Correas y perfiles livianos (laminados en frío) | Armazón estructural | S_COR_Perfil-steel-framing-stud-track-64-mm_64 | IfcMember.PURLIN | 23-13 17 13 | S-B10-COR
S | Estructuras | S-B10-COR-STF-89 | Perfil steel framing (stud/track) 89 mm | 89 mm · 0.90 mm | m | B1010 | Superestructura de pisos | COR | Correas y perfiles livianos (laminados en frío) | Armazón estructural | S_COR_Perfil-steel-framing-stud-track-89-mm_89 | IfcMember.PURLIN | 23-13 17 13 | S-B10-COR
S | Estructuras | S-B10-COR-STF-92 | Perfil steel framing (stud/track) 92 mm | 92 mm · 0.90 mm | m | B1010 | Superestructura de pisos | COR | Correas y perfiles livianos (laminados en frío) | Armazón estructural | S_COR_Perfil-steel-framing-stud-track-92-mm_92 | IfcMember.PURLIN | 23-13 17 13 | S-B10-COR
S | Estructuras | S-B10-COR-STF-152 | Perfil steel framing (stud/track) 152 mm | 152 mm · 0.90 mm | m | B1010 | Superestructura de pisos | COR | Correas y perfiles livianos (laminados en frío) | Armazón estructural | S_COR_Perfil-steel-framing-stud-track-152-mm_152 | IfcMember.PURLIN | 23-13 17 13 | S-B10-COR
S | Estructuras | S-B10-COR-G150X50X15X2 | Correa G Galvanizada 150x50x2mm para Cubierta (6m) |  | U | B1010 | Superestructura de pisos | COR | Correas y perfiles livianos (laminados en frío) | Armazón estructural | S_COR_Correa-G-Galvanizada-150x50x_G150X50X15X2 | IfcMember.PURLIN | 23-13 17 13 | S-B10-COR | Agregado desde BASE_DE_DATOS_DION_completa.xlsx · POR VERIFICAR
S | Estructuras | S-B10-COR-VAR-12 | Varilla Cuadrada Lisa 12 mm (6 m) |  | U | B1010 | Superestructura de pisos | COR | Correas y perfiles livianos (laminados en frío) | Armazón estructural | S_COR_Varilla-Cuadrada-Lisa-12-mm-_VAR-12 | IfcMember.PURLIN | 23-13 17 13 | S-B10-COR | Agregado desde BASE_DE_DATOS_DION_completa.xlsx · POR VERIFICAR
S | Estructuras | S-B10-CER-PRA-L10 | Cercha metálica tipo Pratt luz 10 m | luz 10 m | kg | B1010 | Superestructura de pisos | CER | Cerchas y armaduras | Armazones / Armaduras | S_CER_Cercha-metalica-tipo-Pratt-luz-10-m_L10 | IfcElementAssembly.TRUSS | 23-13 17 13 | S-B10-CER
S | Estructuras | S-B10-CER-PRA-L15 | Cercha metálica tipo Pratt luz 15 m | luz 15 m | kg | B1010 | Superestructura de pisos | CER | Cerchas y armaduras | Armazones / Armaduras | S_CER_Cercha-metalica-tipo-Pratt-luz-15-m_L15 | IfcElementAssembly.TRUSS | 23-13 17 13 | S-B10-CER
S | Estructuras | S-B10-CER-PRA-L20 | Cercha metálica tipo Pratt luz 20 m | luz 20 m | kg | B1010 | Superestructura de pisos | CER | Cerchas y armaduras | Armazones / Armaduras | S_CER_Cercha-metalica-tipo-Pratt-luz-20-m_L20 | IfcElementAssembly.TRUSS | 23-13 17 13 | S-B10-CER
S | Estructuras | S-B10-CER-PRA-L30 | Cercha metálica tipo Pratt luz 30 m | luz 30 m | kg | B1010 | Superestructura de pisos | CER | Cerchas y armaduras | Armazones / Armaduras | S_CER_Cercha-metalica-tipo-Pratt-luz-30-m_L30 | IfcElementAssembly.TRUSS | 23-13 17 13 | S-B10-CER
S | Estructuras | S-B10-CER-HOW-L10 | Cercha metálica tipo Howe luz 10 m | luz 10 m | kg | B1010 | Superestructura de pisos | CER | Cerchas y armaduras | Armazones / Armaduras | S_CER_Cercha-metalica-tipo-Howe-luz-10-m_L10 | IfcElementAssembly.TRUSS | 23-13 17 13 | S-B10-CER
S | Estructuras | S-B10-CER-HOW-L15 | Cercha metálica tipo Howe luz 15 m | luz 15 m | kg | B1010 | Superestructura de pisos | CER | Cerchas y armaduras | Armazones / Armaduras | S_CER_Cercha-metalica-tipo-Howe-luz-15-m_L15 | IfcElementAssembly.TRUSS | 23-13 17 13 | S-B10-CER
S | Estructuras | S-B10-CER-HOW-L20 | Cercha metálica tipo Howe luz 20 m | luz 20 m | kg | B1010 | Superestructura de pisos | CER | Cerchas y armaduras | Armazones / Armaduras | S_CER_Cercha-metalica-tipo-Howe-luz-20-m_L20 | IfcElementAssembly.TRUSS | 23-13 17 13 | S-B10-CER
S | Estructuras | S-B10-CER-HOW-L30 | Cercha metálica tipo Howe luz 30 m | luz 30 m | kg | B1010 | Superestructura de pisos | CER | Cerchas y armaduras | Armazones / Armaduras | S_CER_Cercha-metalica-tipo-Howe-luz-30-m_L30 | IfcElementAssembly.TRUSS | 23-13 17 13 | S-B10-CER
S | Estructuras | S-B10-CER-WAR-L10 | Cercha metálica tipo Warren luz 10 m | luz 10 m | kg | B1010 | Superestructura de pisos | CER | Cerchas y armaduras | Armazones / Armaduras | S_CER_Cercha-metalica-tipo-Warren-luz-10-m_L10 | IfcElementAssembly.TRUSS | 23-13 17 13 | S-B10-CER
S | Estructuras | S-B10-CER-WAR-L15 | Cercha metálica tipo Warren luz 15 m | luz 15 m | kg | B1010 | Superestructura de pisos | CER | Cerchas y armaduras | Armazones / Armaduras | S_CER_Cercha-metalica-tipo-Warren-luz-15-m_L15 | IfcElementAssembly.TRUSS | 23-13 17 13 | S-B10-CER
S | Estructuras | S-B10-CER-WAR-L20 | Cercha metálica tipo Warren luz 20 m | luz 20 m | kg | B1010 | Superestructura de pisos | CER | Cerchas y armaduras | Armazones / Armaduras | S_CER_Cercha-metalica-tipo-Warren-luz-20-m_L20 | IfcElementAssembly.TRUSS | 23-13 17 13 | S-B10-CER
S | Estructuras | S-B10-CER-WAR-L30 | Cercha metálica tipo Warren luz 30 m | luz 30 m | kg | B1010 | Superestructura de pisos | CER | Cerchas y armaduras | Armazones / Armaduras | S_CER_Cercha-metalica-tipo-Warren-luz-30-m_L30 | IfcElementAssembly.TRUSS | 23-13 17 13 | S-B10-CER
S | Estructuras | S-B10-CER-TIJ-L10 | Cercha metálica tipo tijera luz 10 m | luz 10 m | kg | B1010 | Superestructura de pisos | CER | Cerchas y armaduras | Armazones / Armaduras | S_CER_Cercha-metalica-tipo-tijera-luz-10-m_L10 | IfcElementAssembly.TRUSS | 23-13 17 13 | S-B10-CER
S | Estructuras | S-B10-CER-TIJ-L15 | Cercha metálica tipo tijera luz 15 m | luz 15 m | kg | B1010 | Superestructura de pisos | CER | Cerchas y armaduras | Armazones / Armaduras | S_CER_Cercha-metalica-tipo-tijera-luz-15-m_L15 | IfcElementAssembly.TRUSS | 23-13 17 13 | S-B10-CER
S | Estructuras | S-B10-CER-TIJ-L20 | Cercha metálica tipo tijera luz 20 m | luz 20 m | kg | B1010 | Superestructura de pisos | CER | Cerchas y armaduras | Armazones / Armaduras | S_CER_Cercha-metalica-tipo-tijera-luz-20-m_L20 | IfcElementAssembly.TRUSS | 23-13 17 13 | S-B10-CER
S | Estructuras | S-B10-CER-TIJ-L30 | Cercha metálica tipo tijera luz 30 m | luz 30 m | kg | B1010 | Superestructura de pisos | CER | Cerchas y armaduras | Armazones / Armaduras | S_CER_Cercha-metalica-tipo-tijera-luz-30-m_L30 | IfcElementAssembly.TRUSS | 23-13 17 13 | S-B10-CER
S | Estructuras | S-B10-CER-ESP-030 | Estructura espacial tridimensional | módulo 1.5 m | m² | B1010 | Superestructura de pisos | CER | Cerchas y armaduras | Armazones / Armaduras | S_CER_Estructura-espacial-tridimensional | IfcElementAssembly.TRUSS | 23-13 17 13 | S-B10-CER
S | Estructuras | S-B10-RIO-TEN-D12 | Tensor redondo liso Ø12 mm |  | kg | B1010 | Superestructura de pisos | RIO | Arriostramientos y tensores | Armazón estructural (contraviento) | S_RIO_Tensor-redondo-liso-12-mm | IfcMember.BRACE |  | S-B10-RIO
S | Estructuras | S-B10-RIO-TEN-D16 | Tensor Ø16 mm |  | kg | B1010 | Superestructura de pisos | RIO | Arriostramientos y tensores | Armazón estructural (contraviento) | S_RIO_Tensor-16-mm | IfcMember.BRACE |  | S-B10-RIO
S | Estructuras | S-B10-RIO-CRU-L50 | Cruz de San Andrés ángulo L50x5 |  | kg | B1010 | Superestructura de pisos | RIO | Arriostramientos y tensores | Armazón estructural (contraviento) | S_RIO_Cruz-de-San-Andres-angulo-L50x5 | IfcMember.BRACE |  | S-B10-RIO
S | Estructuras | S-B10-RIO-CRU-TCU100 | Diagonal tubo 100x100x4 |  | kg | B1010 | Superestructura de pisos | RIO | Arriostramientos y tensores | Armazón estructural (contraviento) | S_RIO_Diagonal-tubo-100x100x4 | IfcMember.BRACE |  | S-B10-RIO
S | Estructuras | S-B10-RIO-PAN-COR | Templador/tirante de correas Ø10 |  | kg | B1010 | Superestructura de pisos | RIO | Arriostramientos y tensores | Armazón estructural (contraviento) | S_RIO_Templador-tirante-de-correas-10 | IfcMember.BRACE |  | S-B10-RIO
S | Estructuras | S-B10-LOS-MAC-100 | Losa maciza de hormigón armado e=10 cm | e 10 cm · f'c 240 | m² | B1010 | Superestructura de pisos | LOS | Losas | Suelos estructurales | S_LOS_Losa-maciza-de-hormigon-armado-e-10-cm_100 | IfcSlab.FLOOR | 23-13 25 00 | S-B10-LOS
S | Estructuras | S-B10-LOS-MAC-120 | Losa maciza de hormigón armado e=12 cm | e 12 cm · f'c 240 | m² | B1010 | Superestructura de pisos | LOS | Losas | Suelos estructurales | S_LOS_Losa-maciza-de-hormigon-armado-e-12-cm_120 | IfcSlab.FLOOR | 23-13 25 00 | S-B10-LOS
S | Estructuras | S-B10-LOS-MAC-150 | Losa maciza de hormigón armado e=15 cm | e 15 cm · f'c 240 | m² | B1010 | Superestructura de pisos | LOS | Losas | Suelos estructurales | S_LOS_Losa-maciza-de-hormigon-armado-e-15-cm_150 | IfcSlab.FLOOR | 23-13 25 00 | S-B10-LOS
S | Estructuras | S-B10-LOS-MAC-180 | Losa maciza de hormigón armado e=18 cm | e 18 cm · f'c 240 | m² | B1010 | Superestructura de pisos | LOS | Losas | Suelos estructurales | S_LOS_Losa-maciza-de-hormigon-armado-e-18-cm_180 | IfcSlab.FLOOR | 23-13 25 00 | S-B10-LOS
S | Estructuras | S-B10-LOS-MAC-200 | Losa maciza de hormigón armado e=20 cm | e 20 cm · f'c 240 | m² | B1010 | Superestructura de pisos | LOS | Losas | Suelos estructurales | S_LOS_Losa-maciza-de-hormigon-armado-e-20-cm_200 | IfcSlab.FLOOR | 23-13 25 00 | S-B10-LOS
S | Estructuras | S-B10-LOS-MAC-250 | Losa maciza de hormigón armado e=25 cm | e 25 cm · f'c 240 | m² | B1010 | Superestructura de pisos | LOS | Losas | Suelos estructurales | S_LOS_Losa-maciza-de-hormigon-armado-e-25-cm_250 | IfcSlab.FLOOR | 23-13 25 00 | S-B10-LOS
S | Estructuras | S-B10-LOS-MAC-300 | Losa maciza de hormigón armado e=30 cm | e 30 cm · f'c 240 | m² | B1010 | Superestructura de pisos | LOS | Losas | Suelos estructurales | S_LOS_Losa-maciza-de-hormigon-armado-e-30-cm_300 | IfcSlab.FLOOR | 23-13 25 00 | S-B10-LOS
S | Estructuras | S-B10-LOS-ALI-200 | Losa alivianada (nervada) con bloque e=20 cm | e 20 cm · bloque 40x20x15 · loseta 5 cm · nervios 10 cm c/50 | m² | B1010 | Superestructura de pisos | LOS | Losas | Suelos estructurales | S_LOS_Losa-alivianada-nervada-con-bloque-e-2_200 | IfcSlab.FLOOR | 23-13 25 00 | S-B10-LOS | típica Ecuador · alivianamientos de pómez/bloque
S | Estructuras | S-B10-LOS-ALI-250 | Losa alivianada (nervada) con bloque e=25 cm | e 25 cm · bloque 40x20x20 · loseta 5 cm · nervios 10 cm c/50 | m² | B1010 | Superestructura de pisos | LOS | Losas | Suelos estructurales | S_LOS_Losa-alivianada-nervada-con-bloque-e-2_250 | IfcSlab.FLOOR | 23-13 25 00 | S-B10-LOS | típica Ecuador · alivianamientos de pómez/bloque
S | Estructuras | S-B10-LOS-ALI-300 | Losa alivianada (nervada) con bloque e=30 cm | e 30 cm · bloque 40x20x25 · loseta 5 cm · nervios 10 cm c/50 | m² | B1010 | Superestructura de pisos | LOS | Losas | Suelos estructurales | S_LOS_Losa-alivianada-nervada-con-bloque-e-3_300 | IfcSlab.FLOOR | 23-13 25 00 | S-B10-LOS | típica Ecuador · alivianamientos de pómez/bloque
S | Estructuras | S-B10-LOS-ALI-350 | Losa alivianada (nervada) con bloque e=35 cm | e 35 cm · bloque 40x20x30 · loseta 5 cm · nervios 10 cm c/50 | m² | B1010 | Superestructura de pisos | LOS | Losas | Suelos estructurales | S_LOS_Losa-alivianada-nervada-con-bloque-e-3_350 | IfcSlab.FLOOR | 23-13 25 00 | S-B10-LOS | típica Ecuador · alivianamientos de pómez/bloque
S | Estructuras | S-B10-LOS-ALI-400 | Losa alivianada (nervada) con bloque e=40 cm | e 40 cm · bloque 40x20x35 · loseta 5 cm · nervios 10 cm c/50 | m² | B1010 | Superestructura de pisos | LOS | Losas | Suelos estructurales | S_LOS_Losa-alivianada-nervada-con-bloque-e-4_400 | IfcSlab.FLOOR | 23-13 25 00 | S-B10-LOS | típica Ecuador · alivianamientos de pómez/bloque
S | Estructuras | S-B10-LOS-EPS-250 | Losa alivianada con casetón de EPS e=25 cm | e 25 cm | m² | B1010 | Superestructura de pisos | LOS | Losas | Suelos estructurales | S_LOS_Losa-alivianada-con-caseton-de-EPS-e-2_250 | IfcSlab.FLOOR | 23-13 25 00 | S-B10-LOS
S | Estructuras | S-B10-LOS-EPS-300 | Losa alivianada con casetón de EPS e=30 cm | e 30 cm | m² | B1010 | Superestructura de pisos | LOS | Losas | Suelos estructurales | S_LOS_Losa-alivianada-con-caseton-de-EPS-e-3_300 | IfcSlab.FLOOR | 23-13 25 00 | S-B10-LOS
S | Estructuras | S-B10-LOS-EPS-400 | Losa alivianada con casetón de EPS e=40 cm | e 40 cm | m² | B1010 | Superestructura de pisos | LOS | Losas | Suelos estructurales | S_LOS_Losa-alivianada-con-caseton-de-EPS-e-4_400 | IfcSlab.FLOOR | 23-13 25 00 | S-B10-LOS
S | Estructuras | S-B10-LOS-RET-300 | Losa reticular con casetón recuperable e=30 cm | e 30 cm · retícula 80x80 | m² | B1010 | Superestructura de pisos | LOS | Losas | Suelos estructurales | S_LOS_Losa-reticular-con-caseton-recuperable_300 | IfcSlab.FLOOR | 23-13 25 00 | S-B10-LOS
S | Estructuras | S-B10-LOS-RET-400 | Losa reticular con casetón recuperable e=40 cm | e 40 cm · retícula 80x80 | m² | B1010 | Superestructura de pisos | LOS | Losas | Suelos estructurales | S_LOS_Losa-reticular-con-caseton-recuperable_400 | IfcSlab.FLOOR | 23-13 25 00 | S-B10-LOS
S | Estructuras | S-B10-LOS-RET-500 | Losa reticular con casetón recuperable e=50 cm | e 50 cm · retícula 80x80 | m² | B1010 | Superestructura de pisos | LOS | Losas | Suelos estructurales | S_LOS_Losa-reticular-con-caseton-recuperable_500 | IfcSlab.FLOOR | 23-13 25 00 | S-B10-LOS
S | Estructuras | S-B10-LOS-DECK-0P65-005 | Losa colaborante steel deck 0.65 mm + hormigón 5 cm sobre cresta | placa 0.65 mm · hc 5 cm · malla R-84 | m² | B1010 | Superestructura de pisos | LOS | Losas | Suelos estructurales | S_LOS_Losa-colaborante-steel-deck-0.65-mm-ho_0P65-5 | IfcSlab.FLOOR | 23-13 25 00 | S-B10-LOS | Novalosa/Kubilosa · f'c 210
S | Estructuras | S-B10-LOS-DECK-0P76-006 | Losa colaborante steel deck 0.76 mm + hormigón 6 cm sobre cresta | placa 0.76 mm · hc 6 cm · malla R-84 | m² | B1010 | Superestructura de pisos | LOS | Losas | Suelos estructurales | S_LOS_Losa-colaborante-steel-deck-0.76-mm-ho_0P76-6 | IfcSlab.FLOOR | 23-13 25 00 | S-B10-LOS | Novalosa/Kubilosa · f'c 210
S | Estructuras | S-B10-LOS-DECK-0P76-008 | Losa colaborante steel deck 0.76 mm + hormigón 8 cm sobre cresta | placa 0.76 mm · hc 8 cm · malla R-84 | m² | B1010 | Superestructura de pisos | LOS | Losas | Suelos estructurales | S_LOS_Losa-colaborante-steel-deck-0.76-mm-ho_0P76-8 | IfcSlab.FLOOR | 23-13 25 00 | S-B10-LOS | Novalosa/Kubilosa · f'c 210
S | Estructuras | S-B10-LOS-DECK-1P00-008 | Losa colaborante steel deck 1.00 mm + hormigón 8 cm sobre cresta | placa 1.00 mm · hc 8 cm · malla R-84 | m² | B1010 | Superestructura de pisos | LOS | Losas | Suelos estructurales | S_LOS_Losa-colaborante-steel-deck-1.00-mm-ho_1P00-8 | IfcSlab.FLOOR | 23-13 25 00 | S-B10-LOS | Novalosa/Kubilosa · f'c 210
S | Estructuras | S-B10-LOS-DECK-1P20-010 | Losa colaborante steel deck 1.20 mm + hormigón 10 cm sobre cresta | placa 1.20 mm · hc 10 cm · malla R-84 | m² | B1010 | Superestructura de pisos | LOS | Losas | Suelos estructurales | S_LOS_Losa-colaborante-steel-deck-1.20-mm-ho_1P20-10 | IfcSlab.FLOOR | 23-13 25 00 | S-B10-LOS | Novalosa/Kubilosa · f'c 210
S | Estructuras | S-B10-LOS-PTE-200 | Losa postensada e=20 cm | e 20 cm | m² | B1010 | Superestructura de pisos | LOS | Losas | Suelos estructurales | S_LOS_Losa-postensada-e-20-cm_200 | IfcSlab.FLOOR | 23-13 25 00 | S-B10-LOS
S | Estructuras | S-B10-LOS-PTE-250 | Losa postensada e=25 cm | e 25 cm | m² | B1010 | Superestructura de pisos | LOS | Losas | Suelos estructurales | S_LOS_Losa-postensada-e-25-cm_250 | IfcSlab.FLOOR | 23-13 25 00 | S-B10-LOS
S | Estructuras | S-B10-LOS-PTE-300 | Losa postensada e=30 cm | e 30 cm | m² | B1010 | Superestructura de pisos | LOS | Losas | Suelos estructurales | S_LOS_Losa-postensada-e-30-cm_300 | IfcSlab.FLOOR | 23-13 25 00 | S-B10-LOS
S | Estructuras | S-B10-LOS-PRE-ALV | Losa alveolar prefabricada (alveoplaca) e=20 cm | e 20 cm · 1.20 m | m² | B1010 | Superestructura de pisos | LOS | Losas | Suelos estructurales | S_LOS_Losa-alveolar-prefabricada-alveoplaca_200 | IfcSlab.FLOOR | 23-13 25 00 | S-B10-LOS
S | Estructuras | S-B10-LOS-CLT-160 | Losa de madera contralaminada CLT e=16 cm | e 160 mm | m² | B1010 | Superestructura de pisos | LOS | Losas | Suelos estructurales | S_LOS_Losa-de-madera-contralaminada-CLT-e-16_160 | IfcSlab.FLOOR | 23-13 25 00 | S-B10-LOS
S | Estructuras | S-B10-LOS-VIG-BOV | Losa de vigueta y bovedilla | e 20 cm | m² | B1010 | Superestructura de pisos | LOS | Losas | Suelos estructurales | S_LOS_Losa-de-vigueta-y-bovedilla_200 | IfcSlab.FLOOR | 23-13 25 00 | S-B10-LOS
S | Estructuras | S-B10-LOS-CUB-100 | Losa de cubierta inclinada e=10 cm | e 10 cm | m² | B1010 | Superestructura de pisos | LOS | Losas | Suelos estructurales | S_LOS_Losa-de-cubierta-inclinada-e-10-cm_100 | IfcSlab.ROOF | 23-13 25 00 | S-B10-LOS
S | Estructuras | S-B10-LOS-CUB-120 | Losa de cubierta inclinada e=12 cm | e 12 cm | m² | B1010 | Superestructura de pisos | LOS | Losas | Suelos estructurales | S_LOS_Losa-de-cubierta-inclinada-e-12-cm_120 | IfcSlab.ROOF | 23-13 25 00 | S-B10-LOS
S | Estructuras | S-B10-LOS-CUB-150 | Losa de cubierta inclinada e=15 cm | e 15 cm | m² | B1010 | Superestructura de pisos | LOS | Losas | Suelos estructurales | S_LOS_Losa-de-cubierta-inclinada-e-15-cm_150 | IfcSlab.ROOF | 23-13 25 00 | S-B10-LOS
S | Estructuras | S-B10-MCT-HA-200 | Muro de corte de hormigón armado e=20 cm | e 20 cm · f'c 280 | m² | B1010 | Superestructura de pisos | MCT | Muros estructurales (de corte) | Muros estructurales | S_MCT_Muro-de-corte-de-hormigon-armado-e-20_200 | IfcWall.SHEAR | 23-13 13 00 | S-B10-MCT | NEC-SE-HM sección 5.4
S | Estructuras | S-B10-MCT-HA-250 | Muro de corte de hormigón armado e=25 cm | e 25 cm · f'c 280 | m² | B1010 | Superestructura de pisos | MCT | Muros estructurales (de corte) | Muros estructurales | S_MCT_Muro-de-corte-de-hormigon-armado-e-25_250 | IfcWall.SHEAR | 23-13 13 00 | S-B10-MCT | NEC-SE-HM sección 5.4
S | Estructuras | S-B10-MCT-HA-300 | Muro de corte de hormigón armado e=30 cm | e 30 cm · f'c 280 | m² | B1010 | Superestructura de pisos | MCT | Muros estructurales (de corte) | Muros estructurales | S_MCT_Muro-de-corte-de-hormigon-armado-e-30_300 | IfcWall.SHEAR | 23-13 13 00 | S-B10-MCT | NEC-SE-HM sección 5.4
S | Estructuras | S-B10-MCT-HA-350 | Muro de corte de hormigón armado e=35 cm | e 35 cm · f'c 280 | m² | B1010 | Superestructura de pisos | MCT | Muros estructurales (de corte) | Muros estructurales | S_MCT_Muro-de-corte-de-hormigon-armado-e-35_350 | IfcWall.SHEAR | 23-13 13 00 | S-B10-MCT | NEC-SE-HM sección 5.4
S | Estructuras | S-B10-MCT-HA-400 | Muro de corte de hormigón armado e=40 cm | e 40 cm · f'c 280 | m² | B1010 | Superestructura de pisos | MCT | Muros estructurales (de corte) | Muros estructurales | S_MCT_Muro-de-corte-de-hormigon-armado-e-40_400 | IfcWall.SHEAR | 23-13 13 00 | S-B10-MCT | NEC-SE-HM sección 5.4
S | Estructuras | S-B10-MCT-HA-500 | Muro de corte de hormigón armado e=50 cm | e 50 cm · f'c 280 | m² | B1010 | Superestructura de pisos | MCT | Muros estructurales (de corte) | Muros estructurales | S_MCT_Muro-de-corte-de-hormigon-armado-e-50_500 | IfcWall.SHEAR | 23-13 13 00 | S-B10-MCT | NEC-SE-HM sección 5.4
S | Estructuras | S-B10-MCT-MRE-150 | Muro de mampostería reforzada 15 cm | e 15 cm | m² | B1010 | Superestructura de pisos | MCT | Muros estructurales (de corte) | Muros estructurales | S_MCT_Muro-de-mamposteria-reforzada-15-cm_150 | IfcWall.SHEAR | 23-13 13 00 | S-B10-MCT
S | Estructuras | S-B10-MCT-MRE-200 | Muro de mampostería reforzada 20 cm | e 20 cm | m² | B1010 | Superestructura de pisos | MCT | Muros estructurales (de corte) | Muros estructurales | S_MCT_Muro-de-mamposteria-reforzada-20-cm_200 | IfcWall.SHEAR | 23-13 13 00 | S-B10-MCT
S | Estructuras | S-B10-MCT-HOR2-120 | Muro portante de paneles con mortero proyectado | e 12 cm | m² | B1010 | Superestructura de pisos | MCT | Muros estructurales (de corte) | Muros estructurales | S_MCT_Muro-portante-de-paneles-con-mortero-p_120 | IfcWall.SHEAR | 23-13 13 00 | S-B10-MCT
S | Estructuras | S-B10-ESE-RAM-120 | Losa rampa de escalera e=12 cm | e 12 cm | m³ | B1010 | Superestructura de pisos | ESE | Escaleras estructurales | Escaleras / Suelos estructurales | S_ESE_Losa-rampa-de-escalera-e-12-cm_120 | IfcSlab.LANDING | 23-13 31 00 | S-B10-ESE
S | Estructuras | S-B10-ESE-RAM-150 | Losa rampa de escalera e=15 cm | e 15 cm | m³ | B1010 | Superestructura de pisos | ESE | Escaleras estructurales | Escaleras / Suelos estructurales | S_ESE_Losa-rampa-de-escalera-e-15-cm_150 | IfcSlab.LANDING | 23-13 31 00 | S-B10-ESE
S | Estructuras | S-B10-ESE-RAM-180 | Losa rampa de escalera e=18 cm | e 18 cm | m³ | B1010 | Superestructura de pisos | ESE | Escaleras estructurales | Escaleras / Suelos estructurales | S_ESE_Losa-rampa-de-escalera-e-18-cm_180 | IfcSlab.LANDING | 23-13 31 00 | S-B10-ESE
S | Estructuras | S-B10-ESE-RAM-200 | Losa rampa de escalera e=20 cm | e 20 cm | m³ | B1010 | Superestructura de pisos | ESE | Escaleras estructurales | Escaleras / Suelos estructurales | S_ESE_Losa-rampa-de-escalera-e-20-cm_200 | IfcSlab.LANDING | 23-13 31 00 | S-B10-ESE
S | Estructuras | S-B10-ESE-DES-150 | Descanso de escalera e=15 cm | e 15 cm | m³ | B1010 | Superestructura de pisos | ESE | Escaleras estructurales | Escaleras / Suelos estructurales | S_ESE_Descanso-de-escalera-e-15-cm_150 | IfcSlab.LANDING | 23-13 31 00 | S-B10-ESE
S | Estructuras | S-B10-ESE-ZAN-ACE | Zanca metálica de escalera (C 200x50x3 doble) |  | kg | B1010 | Superestructura de pisos | ESE | Escaleras estructurales | Escaleras / Suelos estructurales | S_ESE_Zanca-metalica-de-escalera-C-200x50x3 | IfcSlab.LANDING | 23-13 31 00 | S-B10-ESE
S | Estructuras | S-B10-CNX-PBA-250X250X12 | Placa base 250x250x12 mm | 250x250x12 mm · A36 | kg | B1010 | Superestructura de pisos | CNX | Conexiones y placas | Conexiones estructurales | S_CNX_Placa-base-250x250x12-mm_250x250x12 | IfcPlate | 23-13 17 13 | S-B10-CNX
S | Estructuras | S-B10-CNX-PBA-300X300X12 | Placa base 300x300x12 mm | 300x300x12 mm · A36 | kg | B1010 | Superestructura de pisos | CNX | Conexiones y placas | Conexiones estructurales | S_CNX_Placa-base-300x300x12-mm_300x300x12 | IfcPlate | 23-13 17 13 | S-B10-CNX
S | Estructuras | S-B10-CNX-PBA-300X300X15 | Placa base 300x300x15 mm | 300x300x15 mm · A36 | kg | B1010 | Superestructura de pisos | CNX | Conexiones y placas | Conexiones estructurales | S_CNX_Placa-base-300x300x15-mm_300x300x15 | IfcPlate | 23-13 17 13 | S-B10-CNX
S | Estructuras | S-B10-CNX-PBA-350X350X20 | Placa base 350x350x20 mm | 350x350x20 mm · A36 | kg | B1010 | Superestructura de pisos | CNX | Conexiones y placas | Conexiones estructurales | S_CNX_Placa-base-350x350x20-mm_350x350x20 | IfcPlate | 23-13 17 13 | S-B10-CNX
S | Estructuras | S-B10-CNX-PBA-400X400X20 | Placa base 400x400x20 mm | 400x400x20 mm · A36 | kg | B1010 | Superestructura de pisos | CNX | Conexiones y placas | Conexiones estructurales | S_CNX_Placa-base-400x400x20-mm_400x400x20 | IfcPlate | 23-13 17 13 | S-B10-CNX
S | Estructuras | S-B10-CNX-PBA-450X450X25 | Placa base 450x450x25 mm | 450x450x25 mm · A36 | kg | B1010 | Superestructura de pisos | CNX | Conexiones y placas | Conexiones estructurales | S_CNX_Placa-base-450x450x25-mm_450x450x25 | IfcPlate | 23-13 17 13 | S-B10-CNX
S | Estructuras | S-B10-CNX-PBA-500X500X25 | Placa base 500x500x25 mm | 500x500x25 mm · A36 | kg | B1010 | Superestructura de pisos | CNX | Conexiones y placas | Conexiones estructurales | S_CNX_Placa-base-500x500x25-mm_500x500x25 | IfcPlate | 23-13 17 13 | S-B10-CNX
S | Estructuras | S-B10-CNX-PBA-600X600X25 | Placa base 600x600x25 mm | 600x600x25 mm · A36 | kg | B1010 | Superestructura de pisos | CNX | Conexiones y placas | Conexiones estructurales | S_CNX_Placa-base-600x600x25-mm_600x600x25 | IfcPlate | 23-13 17 13 | S-B10-CNX
S | Estructuras | S-B10-CNX-PBA-600X600X32 | Placa base 600x600x32 mm | 600x600x32 mm · A36 | kg | B1010 | Superestructura de pisos | CNX | Conexiones y placas | Conexiones estructurales | S_CNX_Placa-base-600x600x32-mm_600x600x32 | IfcPlate | 23-13 17 13 | S-B10-CNX
S | Estructuras | S-B10-CNX-CAR-SIM | Conexión a corte simple (placa de cortante) |  | u | B1010 | Superestructura de pisos | CNX | Conexiones y placas | Conexiones estructurales | S_CNX_Conexion-a-corte-simple-placa-de-corta | IfcPlate | 23-13 17 13 | S-B10-CNX
S | Estructuras | S-B10-CNX-MOM-END | Conexión a momento placa extendida (end plate) |  | u | B1010 | Superestructura de pisos | CNX | Conexiones y placas | Conexiones estructurales | S_CNX_Conexion-a-momento-placa-extendida-end | IfcPlate | 23-13 17 13 | S-B10-CNX
S | Estructuras | S-B10-CNX-MOM-RBS | Conexión a momento RBS (hueso de perro) |  | u | B1010 | Superestructura de pisos | CNX | Conexiones y placas | Conexiones estructurales | S_CNX_Conexion-a-momento-RBS-hueso-de-perro | IfcPlate | 23-13 17 13 | S-B10-CNX
S | Estructuras | S-B10-CNX-RIG-ALA | Rigidizador de alma/continuidad |  | u | B1010 | Superestructura de pisos | CNX | Conexiones y placas | Conexiones estructurales | S_CNX_Rigidizador-de-alma-continuidad | IfcPlate | 23-13 17 13 | S-B10-CNX
S | Estructuras | S-B10-CNX-CAR-GUS | Cartela/gusset de arriostramiento |  | u | B1010 | Superestructura de pisos | CNX | Conexiones y placas | Conexiones estructurales | S_CNX_Cartela-gusset-de-arriostramiento | IfcPlate | 23-13 17 13 | S-B10-CNX
S | Estructuras | S-B10-CNX-ANG-APO | Ángulo de apoyo de viga |  | u | B1010 | Superestructura de pisos | CNX | Conexiones y placas | Conexiones estructurales | S_CNX_Angulo-de-apoyo-de-viga | IfcPlate | 23-13 17 13 | S-B10-CNX
S | Estructuras | S-B10-CNX-SOL-FIL | Cordón de soldadura de filete E70XX |  | m | B1010 | Superestructura de pisos | CNX | Conexiones y placas | Conexiones estructurales | S_CNX_Cordon-de-soldadura-de-filete-E70XX | IfcPlate | 23-13 17 13 | S-B10-CNX
S | Estructuras | S-B10-CNX-PBA-400X400X10 | Plancha de Acero A36 10mm Base de Columna (40x40cm) |  | U | B1010 | Superestructura de pisos | CNX | Conexiones y placas | Conexiones estructurales | S_CNX_Plancha-de-Acero-A36-10mm-Ba_PBA-400X400X10 | IfcPlate | 23-13 17 13 | S-B10-CNX | Agregado desde BASE_DE_DATOS_DION_completa.xlsx · POR VERIFICAR
S | Estructuras | S-B10-CNX-STD-19 | Conector de Corte Stud Ø19 mm x 100 mm (Steel Deck) |  | U | B1010 | Superestructura de pisos | CNX | Conexiones y placas | Conexiones estructurales | S_CNX_Conector-de-Corte-Stud-19-mm_STD-19 | IfcPlate | 23-13 17 13 | S-B10-CNX | Agregado desde BASE_DE_DATOS_DION_completa.xlsx · POR VERIFICAR
S | Estructuras | S-B10-PER-ANC-DN16-400 | Perno de anclaje F1554 Gr36 5/8" L=400 mm (en J/L) | 5/8" x 400 mm | u | B1010 | Superestructura de pisos | PER | Pernos y anclajes | Conexiones / Modelo genérico | S_PER_Perno-de-anclaje-F1554-Gr36-5-8-L-400_DN16x400 | IfcMechanicalFastener.ANCHORBOLT |  | S-B10-PER
S | Estructuras | S-B10-PER-ANC-DN20-500 | Perno de anclaje F1554 Gr36 3/4" L=500 mm (en J/L) | 3/4" x 500 mm | u | B1010 | Superestructura de pisos | PER | Pernos y anclajes | Conexiones / Modelo genérico | S_PER_Perno-de-anclaje-F1554-Gr36-3-4-L-500_DN20x500 | IfcMechanicalFastener.ANCHORBOLT |  | S-B10-PER
S | Estructuras | S-B10-PER-ANC-DN22-600 | Perno de anclaje F1554 Gr36 7/8" L=600 mm (en J/L) | 7/8" x 600 mm | u | B1010 | Superestructura de pisos | PER | Pernos y anclajes | Conexiones / Modelo genérico | S_PER_Perno-de-anclaje-F1554-Gr36-7-8-L-600_DN22x600 | IfcMechanicalFastener.ANCHORBOLT |  | S-B10-PER
S | Estructuras | S-B10-PER-ANC-DN25-700 | Perno de anclaje F1554 Gr36 1" L=700 mm (en J/L) | 1" x 700 mm | u | B1010 | Superestructura de pisos | PER | Pernos y anclajes | Conexiones / Modelo genérico | S_PER_Perno-de-anclaje-F1554-Gr36-1-L-700-mm_DN25x700 | IfcMechanicalFastener.ANCHORBOLT |  | S-B10-PER
S | Estructuras | S-B10-PER-ANC-DN32-900 | Perno de anclaje F1554 Gr36 1-1/4" L=900 mm (en J/L) | 1-1/4" x 900 mm | u | B1010 | Superestructura de pisos | PER | Pernos y anclajes | Conexiones / Modelo genérico | S_PER_Perno-de-anclaje-F1554-Gr36-1-1-4-L-90_DN32x900 | IfcMechanicalFastener.ANCHORBOLT |  | S-B10-PER
S | Estructuras | S-B10-PER-A325-DN15 | Perno estructural A325 1/2" | 1/2" | u | B1010 | Superestructura de pisos | PER | Pernos y anclajes | Conexiones / Modelo genérico | S_PER_Perno-estructural-A325-1-2_DN15 | IfcMechanicalFastener.BOLT |  | S-B10-PER
S | Estructuras | S-B10-PER-A325-DN16 | Perno estructural A325 5/8" | 5/8" | u | B1010 | Superestructura de pisos | PER | Pernos y anclajes | Conexiones / Modelo genérico | S_PER_Perno-estructural-A325-5-8_DN16 | IfcMechanicalFastener.BOLT |  | S-B10-PER
S | Estructuras | S-B10-PER-A325-DN20 | Perno estructural A325 3/4" | 3/4" | u | B1010 | Superestructura de pisos | PER | Pernos y anclajes | Conexiones / Modelo genérico | S_PER_Perno-estructural-A325-3-4_DN20 | IfcMechanicalFastener.BOLT |  | S-B10-PER
S | Estructuras | S-B10-PER-A325-DN22 | Perno estructural A325 7/8" | 7/8" | u | B1010 | Superestructura de pisos | PER | Pernos y anclajes | Conexiones / Modelo genérico | S_PER_Perno-estructural-A325-7-8_DN22 | IfcMechanicalFastener.BOLT |  | S-B10-PER
S | Estructuras | S-B10-PER-A325-DN25 | Perno estructural A325 1" | 1" | u | B1010 | Superestructura de pisos | PER | Pernos y anclajes | Conexiones / Modelo genérico | S_PER_Perno-estructural-A325-1_DN25 | IfcMechanicalFastener.BOLT |  | S-B10-PER
S | Estructuras | S-B10-PER-QUI-DN15 | Anclaje químico con varilla roscada 1/2" | 1/2" | u | B1010 | Superestructura de pisos | PER | Pernos y anclajes | Conexiones / Modelo genérico | S_PER_Anclaje-quimico-con-varilla-roscada-1_DN15 | IfcMechanicalFastener.ANCHORBOLT |  | S-B10-PER
S | Estructuras | S-B10-PER-EXP-DN15 | Anclaje de expansión 1/2" | 1/2" | u | B1010 | Superestructura de pisos | PER | Pernos y anclajes | Conexiones / Modelo genérico | S_PER_Anclaje-de-expansion-1-2_DN15 | IfcMechanicalFastener.ANCHORBOLT |  | S-B10-PER
S | Estructuras | S-B10-PER-QUI-DN16 | Anclaje químico con varilla roscada 5/8" | 5/8" | u | B1010 | Superestructura de pisos | PER | Pernos y anclajes | Conexiones / Modelo genérico | S_PER_Anclaje-quimico-con-varilla-roscada-5_DN16 | IfcMechanicalFastener.ANCHORBOLT |  | S-B10-PER
S | Estructuras | S-B10-PER-EXP-DN16 | Anclaje de expansión 5/8" | 5/8" | u | B1010 | Superestructura de pisos | PER | Pernos y anclajes | Conexiones / Modelo genérico | S_PER_Anclaje-de-expansion-5-8_DN16 | IfcMechanicalFastener.ANCHORBOLT |  | S-B10-PER
S | Estructuras | S-B10-PER-QUI-DN20 | Anclaje químico con varilla roscada 3/4" | 3/4" | u | B1010 | Superestructura de pisos | PER | Pernos y anclajes | Conexiones / Modelo genérico | S_PER_Anclaje-quimico-con-varilla-roscada-3_DN20 | IfcMechanicalFastener.ANCHORBOLT |  | S-B10-PER
S | Estructuras | S-B10-PER-EXP-DN20 | Anclaje de expansión 3/4" | 3/4" | u | B1010 | Superestructura de pisos | PER | Pernos y anclajes | Conexiones / Modelo genérico | S_PER_Anclaje-de-expansion-3-4_DN20 | IfcMechanicalFastener.ANCHORBOLT |  | S-B10-PER
S | Estructuras | S-B10-PER-COR-STD | Conector de corte (stud) Ø19 mm x 100 | Ø19x100 | u | B1010 | Superestructura de pisos | PER | Pernos y anclajes | Conexiones / Modelo genérico | S_PER_Conector-de-corte-stud-19-mm-x-100_19x100 | IfcMechanicalFastener.SHEARCONNECTOR |  | S-B10-PER
S | Estructuras | S-B10-PER-ANC-DN20-400 | Perno de Anclaje J A36 ¾" x 40cm con Rosca |  | U | B1010 | Superestructura de pisos | PER | Pernos y anclajes | Conexiones / Modelo genérico | S_PER_Perno-de-Anclaje-J-A36-34-x-_ANC-DN20-400 | IfcMechanicalFastener.ANCHORBOLT |  | S-B10-PER | Agregado desde BASE_DE_DATOS_DION_completa.xlsx · POR VERIFICAR
S | Estructuras | S-B10-ARM-D08 | Varilla corrugada Ø8 mm fy 4200 | Ø8 mm · 0.395 kg/m · ASTM A706/INEN 2167 | kg | B1010 | Superestructura de pisos | ARM | Acero de refuerzo (Rebar / Área / Malla) | Armadura estructural | S_ARM_Varilla-corrugada-8-mm-fy-4200_D8 | IfcReinforcingBar | 23-13 11 00 | S-B10-ARM | ADELCA/Andec
S | Estructuras | S-B10-ARM-D10 | Varilla corrugada Ø10 mm fy 4200 | Ø10 mm · 0.617 kg/m · ASTM A706/INEN 2167 | kg | B1010 | Superestructura de pisos | ARM | Acero de refuerzo (Rebar / Área / Malla) | Armadura estructural | S_ARM_Varilla-corrugada-10-mm-fy-4200_D10 | IfcReinforcingBar | 23-13 11 00 | S-B10-ARM | ADELCA/Andec
S | Estructuras | S-B10-ARM-D12 | Varilla corrugada Ø12 mm fy 4200 | Ø12 mm · 0.888 kg/m · ASTM A706/INEN 2167 | kg | B1010 | Superestructura de pisos | ARM | Acero de refuerzo (Rebar / Área / Malla) | Armadura estructural | S_ARM_Varilla-corrugada-12-mm-fy-4200_D12 | IfcReinforcingBar | 23-13 11 00 | S-B10-ARM | ADELCA/Andec
S | Estructuras | S-B10-ARM-D14 | Varilla corrugada Ø14 mm fy 4200 | Ø14 mm · 1.209 kg/m · ASTM A706/INEN 2167 | kg | B1010 | Superestructura de pisos | ARM | Acero de refuerzo (Rebar / Área / Malla) | Armadura estructural | S_ARM_Varilla-corrugada-14-mm-fy-4200_D14 | IfcReinforcingBar | 23-13 11 00 | S-B10-ARM | ADELCA/Andec
S | Estructuras | S-B10-ARM-D16 | Varilla corrugada Ø16 mm fy 4200 | Ø16 mm · 1.58 kg/m · ASTM A706/INEN 2167 | kg | B1010 | Superestructura de pisos | ARM | Acero de refuerzo (Rebar / Área / Malla) | Armadura estructural | S_ARM_Varilla-corrugada-16-mm-fy-4200_D16 | IfcReinforcingBar | 23-13 11 00 | S-B10-ARM | ADELCA/Andec
S | Estructuras | S-B10-ARM-D18 | Varilla corrugada Ø18 mm fy 4200 | Ø18 mm · 1.999 kg/m · ASTM A706/INEN 2167 | kg | B1010 | Superestructura de pisos | ARM | Acero de refuerzo (Rebar / Área / Malla) | Armadura estructural | S_ARM_Varilla-corrugada-18-mm-fy-4200_D18 | IfcReinforcingBar | 23-13 11 00 | S-B10-ARM | ADELCA/Andec
S | Estructuras | S-B10-ARM-D20 | Varilla corrugada Ø20 mm fy 4200 | Ø20 mm · 2.468 kg/m · ASTM A706/INEN 2167 | kg | B1010 | Superestructura de pisos | ARM | Acero de refuerzo (Rebar / Área / Malla) | Armadura estructural | S_ARM_Varilla-corrugada-20-mm-fy-4200_D20 | IfcReinforcingBar | 23-13 11 00 | S-B10-ARM | ADELCA/Andec
S | Estructuras | S-B10-ARM-D22 | Varilla corrugada Ø22 mm fy 4200 | Ø22 mm · 2.986 kg/m · ASTM A706/INEN 2167 | kg | B1010 | Superestructura de pisos | ARM | Acero de refuerzo (Rebar / Área / Malla) | Armadura estructural | S_ARM_Varilla-corrugada-22-mm-fy-4200_D22 | IfcReinforcingBar | 23-13 11 00 | S-B10-ARM | ADELCA/Andec
S | Estructuras | S-B10-ARM-D25 | Varilla corrugada Ø25 mm fy 4200 | Ø25 mm · 3.856 kg/m · ASTM A706/INEN 2167 | kg | B1010 | Superestructura de pisos | ARM | Acero de refuerzo (Rebar / Área / Malla) | Armadura estructural | S_ARM_Varilla-corrugada-25-mm-fy-4200_D25 | IfcReinforcingBar | 23-13 11 00 | S-B10-ARM | ADELCA/Andec
S | Estructuras | S-B10-ARM-D28 | Varilla corrugada Ø28 mm fy 4200 | Ø28 mm · 4.837 kg/m · ASTM A706/INEN 2167 | kg | B1010 | Superestructura de pisos | ARM | Acero de refuerzo (Rebar / Área / Malla) | Armadura estructural | S_ARM_Varilla-corrugada-28-mm-fy-4200_D28 | IfcReinforcingBar | 23-13 11 00 | S-B10-ARM | ADELCA/Andec
S | Estructuras | S-B10-ARM-D32 | Varilla corrugada Ø32 mm fy 4200 | Ø32 mm · 6.318 kg/m · ASTM A706/INEN 2167 | kg | B1010 | Superestructura de pisos | ARM | Acero de refuerzo (Rebar / Área / Malla) | Armadura estructural | S_ARM_Varilla-corrugada-32-mm-fy-4200_D32 | IfcReinforcingBar | 23-13 11 00 | S-B10-ARM | ADELCA/Andec
S | Estructuras | S-B10-ARM-D5P5 | Alambrón liso Ø5.5 mm (estribos de viguetas) | Ø5.5 | kg | B1010 | Superestructura de pisos | ARM | Acero de refuerzo (Rebar / Área / Malla) | Armadura estructural | S_ARM_Alambron-liso-5.5-mm-estribos-de-vigue_D5.5 | IfcReinforcingBar | 23-13 11 00 | S-B10-ARM
S | Estructuras | S-B10-ARM-MAL-R84 | Malla electrosoldada R84 | R84 · 6.25x2.40 m · fy 5000 | m² | B1010 | Superestructura de pisos | ARM | Acero de refuerzo (Rebar / Área / Malla) | Armadura estructural | S_ARM_Malla-electrosoldada-R84_R84 | IfcReinforcingMesh | 23-13 11 00 | S-B10-ARM
S | Estructuras | S-B10-ARM-MAL-R106 | Malla electrosoldada R106 | R106 · 6.25x2.40 m · fy 5000 | m² | B1010 | Superestructura de pisos | ARM | Acero de refuerzo (Rebar / Área / Malla) | Armadura estructural | S_ARM_Malla-electrosoldada-R106_R106 | IfcReinforcingMesh | 23-13 11 00 | S-B10-ARM
S | Estructuras | S-B10-ARM-MAL-R131 | Malla electrosoldada R131 | R131 · 6.25x2.40 m · fy 5000 | m² | B1010 | Superestructura de pisos | ARM | Acero de refuerzo (Rebar / Área / Malla) | Armadura estructural | S_ARM_Malla-electrosoldada-R131_R131 | IfcReinforcingMesh | 23-13 11 00 | S-B10-ARM
S | Estructuras | S-B10-ARM-MAL-R158 | Malla electrosoldada R158 | R158 · 6.25x2.40 m · fy 5000 | m² | B1010 | Superestructura de pisos | ARM | Acero de refuerzo (Rebar / Área / Malla) | Armadura estructural | S_ARM_Malla-electrosoldada-R158_R158 | IfcReinforcingMesh | 23-13 11 00 | S-B10-ARM
S | Estructuras | S-B10-ARM-MAL-R188 | Malla electrosoldada R188 | R188 · 6.25x2.40 m · fy 5000 | m² | B1010 | Superestructura de pisos | ARM | Acero de refuerzo (Rebar / Área / Malla) | Armadura estructural | S_ARM_Malla-electrosoldada-R188_R188 | IfcReinforcingMesh | 23-13 11 00 | S-B10-ARM
S | Estructuras | S-B10-ARM-MAL-R196 | Malla electrosoldada R196 | R196 · 6.25x2.40 m · fy 5000 | m² | B1010 | Superestructura de pisos | ARM | Acero de refuerzo (Rebar / Área / Malla) | Armadura estructural | S_ARM_Malla-electrosoldada-R196_R196 | IfcReinforcingMesh | 23-13 11 00 | S-B10-ARM
S | Estructuras | S-B10-ARM-MAL-R221 | Malla electrosoldada R221 | R221 · 6.25x2.40 m · fy 5000 | m² | B1010 | Superestructura de pisos | ARM | Acero de refuerzo (Rebar / Área / Malla) | Armadura estructural | S_ARM_Malla-electrosoldada-R221_R221 | IfcReinforcingMesh | 23-13 11 00 | S-B10-ARM
S | Estructuras | S-B10-ARM-MAL-R257 | Malla electrosoldada R257 | R257 · 6.25x2.40 m · fy 5000 | m² | B1010 | Superestructura de pisos | ARM | Acero de refuerzo (Rebar / Área / Malla) | Armadura estructural | S_ARM_Malla-electrosoldada-R257_R257 | IfcReinforcingMesh | 23-13 11 00 | S-B10-ARM
S | Estructuras | S-B10-ARM-MAL-R283 | Malla electrosoldada R283 | R283 · 6.25x2.40 m · fy 5000 | m² | B1010 | Superestructura de pisos | ARM | Acero de refuerzo (Rebar / Área / Malla) | Armadura estructural | S_ARM_Malla-electrosoldada-R283_R283 | IfcReinforcingMesh | 23-13 11 00 | S-B10-ARM
S | Estructuras | S-B10-ARM-MAL-R335 | Malla electrosoldada R335 | R335 · 6.25x2.40 m · fy 5000 | m² | B1010 | Superestructura de pisos | ARM | Acero de refuerzo (Rebar / Área / Malla) | Armadura estructural | S_ARM_Malla-electrosoldada-R335_R335 | IfcReinforcingMesh | 23-13 11 00 | S-B10-ARM
S | Estructuras | S-B10-ARM-EST-PRE | Estribo/armadura prefabricada (armex) | 15x15 / 15x20 | m | B1010 | Superestructura de pisos | ARM | Acero de refuerzo (Rebar / Área / Malla) | Armadura estructural | S_ARM_Estribo-armadura-prefabricada-armex | IfcReinforcingBar | 23-13 11 00 | S-B10-ARM
S | Estructuras | S-B10-ARM-FIB-ACE | Fibra de acero para hormigón | dosificación kg/m³ | kg | B1010 | Superestructura de pisos | ARM | Acero de refuerzo (Rebar / Área / Malla) | Armadura estructural | S_ARM_Fibra-de-acero-para-hormigon | IfcReinforcingBar | 23-13 11 00 | S-B10-ARM
S | Estructuras | S-B10-ARM-FIG-KG | Acero de Refuerzo Corrugado Gr. 60 Figurado (kg) |  | kg | B1010 | Superestructura de pisos | ARM | Acero de refuerzo (Rebar / Área / Malla) | Armadura estructural | S_ARM_Acero-de-Refuerzo-Corrugado-_FIG-KG | IfcReinforcingBar | 23-13 11 00 | S-B10-ARM | Agregado desde BASE_DE_DATOS_DION_completa.xlsx · POR VERIFICAR
S | Estructuras | S-B10-HOR-FC140 | Hormigón premezclado f'c 140 kg/cm² | f'c 140 kg/cm² ≈ 13.7 MPa | m³ | B1010 | Superestructura de pisos | HOR | Hormigones (material estructural) | Material | S_HOR_Hormigon-premezclado-f-c-140-kg-cm_fc140 | IfcMaterial | 23-13 11 00 | S-B10-HOR | replantillos
S | Estructuras | S-B10-HOR-FC180 | Hormigón premezclado f'c 180 kg/cm² | f'c 180 kg/cm² ≈ 17.7 MPa | m³ | B1010 | Superestructura de pisos | HOR | Hormigones (material estructural) | Material | S_HOR_Hormigon-premezclado-f-c-180-kg-cm_fc180 | IfcMaterial | 23-13 11 00 | S-B10-HOR | aceras/ciclópeo
S | Estructuras | S-B10-HOR-FC210 | Hormigón premezclado f'c 210 kg/cm² | f'c 210 kg/cm² ≈ 20.6 MPa | m³ | B1010 | Superestructura de pisos | HOR | Hormigones (material estructural) | Material | S_HOR_Hormigon-premezclado-f-c-210-kg-cm_fc210 | IfcMaterial | 23-13 11 00 | S-B10-HOR | losas de contrapiso
S | Estructuras | S-B10-HOR-FC240 | Hormigón premezclado f'c 240 kg/cm² | f'c 240 kg/cm² ≈ 23.5 MPa | m³ | B1010 | Superestructura de pisos | HOR | Hormigones (material estructural) | Material | S_HOR_Hormigon-premezclado-f-c-240-kg-cm_fc240 | IfcMaterial | 23-13 11 00 | S-B10-HOR | estructura típica
S | Estructuras | S-B10-HOR-FC280 | Hormigón premezclado f'c 280 kg/cm² | f'c 280 kg/cm² ≈ 27.5 MPa | m³ | B1010 | Superestructura de pisos | HOR | Hormigones (material estructural) | Material | S_HOR_Hormigon-premezclado-f-c-280-kg-cm_fc280 | IfcMaterial | 23-13 11 00 | S-B10-HOR | columnas/muros
S | Estructuras | S-B10-HOR-FC350 | Hormigón premezclado f'c 350 kg/cm² | f'c 350 kg/cm² ≈ 34.3 MPa | m³ | B1010 | Superestructura de pisos | HOR | Hormigones (material estructural) | Material | S_HOR_Hormigon-premezclado-f-c-350-kg-cm_fc350 | IfcMaterial | 23-13 11 00 | S-B10-HOR | alto desempeño
S | Estructuras | S-B10-HOR-FC420 | Hormigón premezclado f'c 420 kg/cm² | f'c 420 kg/cm² ≈ 41.2 MPa | m³ | B1010 | Superestructura de pisos | HOR | Hormigones (material estructural) | Material | S_HOR_Hormigon-premezclado-f-c-420-kg-cm_fc420 | IfcMaterial | 23-13 11 00 | S-B10-HOR | torres/prefabricados
S | Estructuras | S-B10-HOR-GRT | Grout cementicio sin retracción |  | m³ | B1010 | Superestructura de pisos | HOR | Hormigones (material estructural) | Material | S_HOR_Grout-cementicio-sin-retraccion | IfcMaterial | 23-13 11 00 | S-B10-HOR
S | Estructuras | S-B10-HOR-CIC | Hormigón Ciclópeo 60% H.S. f'c=180 + 40% Piedra (m³) |  | m3 | B1010 | Superestructura de pisos | HOR | Hormigones (material estructural) | Material | S_HOR_Hormigon-Ciclopeo-60-H-S-f-c_CIC | IfcMaterial | 23-13 11 00 | S-B10-HOR | Agregado desde BASE_DE_DATOS_DION_completa.xlsx · POR VERIFICAR
S | Estructuras | S-B10-HOR-MR45 | Hormigón MR-45 Pavimento Rígido (m³) |  | m3 | B1010 | Superestructura de pisos | HOR | Hormigones (material estructural) | Material | S_HOR_Hormigon-MR-45-Pavimento-Rig_MR45 | IfcMaterial | 23-13 11 00 | S-B10-HOR | Agregado desde BASE_DE_DATOS_DION_completa.xlsx · POR VERIFICAR
S | Estructuras | S-B10-HOR-BOM | Recargo por Bombeo de Hormigón (m³) |  | m3 | B1010 | Superestructura de pisos | HOR | Hormigones (material estructural) | Material | S_HOR_Recargo-por-Bombeo-de-Hormig_BOM | IfcMaterial | 23-13 11 00 | S-B10-HOR | Agregado desde BASE_DE_DATOS_DION_completa.xlsx · POR VERIFICAR
S | Estructuras | S-B10-HOR-REC-ADI | Recargo por Aditivo Acelerante / Fibra en Planta (m³) |  | m3 | B1010 | Superestructura de pisos | HOR | Hormigones (material estructural) | Material | S_HOR_Recargo-por-Aditivo-Aceleran_REC-ADI | IfcMaterial | 23-13 11 00 | S-B10-HOR | Agregado desde BASE_DE_DATOS_DION_completa.xlsx · POR VERIFICAR
S | Estructuras | S-B10-MAD-GUA-D010 | Guadúa rolliza Ø10 cm (columna/viga) | Ø10 cm · tratada con bórax | m | B1010 | Superestructura de pisos | MAD | Madera y guadúa estructural | Armazón estructural / Pilares | S_MAD_Guadua-rolliza-10-cm-columna-viga_D10 | IfcMember.MEMBER | 23-13 17 15 | S-B10-MAD
S | Estructuras | S-B10-MAD-GUA-D012 | Guadúa rolliza Ø12 cm (columna/viga) | Ø12 cm · tratada con bórax | m | B1010 | Superestructura de pisos | MAD | Madera y guadúa estructural | Armazón estructural / Pilares | S_MAD_Guadua-rolliza-12-cm-columna-viga_D12 | IfcMember.MEMBER | 23-13 17 15 | S-B10-MAD
S | Estructuras | S-B10-MAD-GUA-D014 | Guadúa rolliza Ø14 cm (columna/viga) | Ø14 cm · tratada con bórax | m | B1010 | Superestructura de pisos | MAD | Madera y guadúa estructural | Armazón estructural / Pilares | S_MAD_Guadua-rolliza-14-cm-columna-viga_D14 | IfcMember.MEMBER | 23-13 17 15 | S-B10-MAD
S | Estructuras | S-B10-MAD-GUA-2D12 | Viga doble de guadúa Ø12 cm empernada | 2xØ12 | m | B1010 | Superestructura de pisos | MAD | Madera y guadúa estructural | Armazón estructural / Pilares | S_MAD_Viga-doble-de-guadua-12-cm-empernada_2D12 | IfcMember.MEMBER | 23-13 17 15 | S-B10-MAD
S | Estructuras | S-B10-MAD-GUA-LAM | Guadúa laminada (viga) | 8x16 cm | m | B1010 | Superestructura de pisos | MAD | Madera y guadúa estructural | Armazón estructural / Pilares | S_MAD_Guadua-laminada-viga_8x16 | IfcMember.MEMBER | 23-13 17 15 | S-B10-MAD
S | Estructuras | S-B10-MAD-ASE-5X10 | Madera aserrada grupo B 5x10 cm | 5x10 cm · seca al 19 % | m | B1010 | Superestructura de pisos | MAD | Madera y guadúa estructural | Armazón estructural / Pilares | S_MAD_Madera-aserrada-grupo-B-5x10-cm_5x10 | IfcMember.MEMBER | 23-13 17 15 | S-B10-MAD
S | Estructuras | S-B10-MAD-ASE-5X15 | Madera aserrada grupo B 5x15 cm | 5x15 cm · seca al 19 % | m | B1010 | Superestructura de pisos | MAD | Madera y guadúa estructural | Armazón estructural / Pilares | S_MAD_Madera-aserrada-grupo-B-5x15-cm_5x15 | IfcMember.MEMBER | 23-13 17 15 | S-B10-MAD
S | Estructuras | S-B10-MAD-ASE-5X20 | Madera aserrada grupo B 5x20 cm | 5x20 cm · seca al 19 % | m | B1010 | Superestructura de pisos | MAD | Madera y guadúa estructural | Armazón estructural / Pilares | S_MAD_Madera-aserrada-grupo-B-5x20-cm_5x20 | IfcMember.MEMBER | 23-13 17 15 | S-B10-MAD
S | Estructuras | S-B10-MAD-ASE-10X10 | Madera aserrada grupo B 10x10 cm | 10x10 cm · seca al 19 % | m | B1010 | Superestructura de pisos | MAD | Madera y guadúa estructural | Armazón estructural / Pilares | S_MAD_Madera-aserrada-grupo-B-10x10-cm_10x10 | IfcMember.MEMBER | 23-13 17 15 | S-B10-MAD
S | Estructuras | S-B10-MAD-ASE-10X15 | Madera aserrada grupo B 10x15 cm | 10x15 cm · seca al 19 % | m | B1010 | Superestructura de pisos | MAD | Madera y guadúa estructural | Armazón estructural / Pilares | S_MAD_Madera-aserrada-grupo-B-10x15-cm_10x15 | IfcMember.MEMBER | 23-13 17 15 | S-B10-MAD
S | Estructuras | S-B10-MAD-ASE-15X15 | Madera aserrada grupo B 15x15 cm | 15x15 cm · seca al 19 % | m | B1010 | Superestructura de pisos | MAD | Madera y guadúa estructural | Armazón estructural / Pilares | S_MAD_Madera-aserrada-grupo-B-15x15-cm_15x15 | IfcMember.MEMBER | 23-13 17 15 | S-B10-MAD
S | Estructuras | S-B10-MAD-ASE-10X20 | Madera aserrada grupo B 10x20 cm | 10x20 cm · seca al 19 % | m | B1010 | Superestructura de pisos | MAD | Madera y guadúa estructural | Armazón estructural / Pilares | S_MAD_Madera-aserrada-grupo-B-10x20-cm_10x20 | IfcMember.MEMBER | 23-13 17 15 | S-B10-MAD
S | Estructuras | S-B10-MAD-ASE-15X30 | Madera aserrada grupo B 15x30 cm | 15x30 cm · seca al 19 % | m | B1010 | Superestructura de pisos | MAD | Madera y guadúa estructural | Armazón estructural / Pilares | S_MAD_Madera-aserrada-grupo-B-15x30-cm_15x30 | IfcMember.MEMBER | 23-13 17 15 | S-B10-MAD
S | Estructuras | S-B10-MAD-GLU-10X30 | Viga de madera laminada (glulam) 10x30 | 10x30 cm | m | B1010 | Superestructura de pisos | MAD | Madera y guadúa estructural | Armazón estructural / Pilares | S_MAD_Viga-de-madera-laminada-glulam-10x30_10x30 | IfcMember.MEMBER | 23-13 17 15 | S-B10-MAD
S | Estructuras | S-B10-MAD-GLU-14X40 | Viga de madera laminada (glulam) 14x40 | 14x40 cm | m | B1010 | Superestructura de pisos | MAD | Madera y guadúa estructural | Armazón estructural / Pilares | S_MAD_Viga-de-madera-laminada-glulam-14x40_14x40 | IfcMember.MEMBER | 23-13 17 15 | S-B10-MAD
S | Estructuras | S-B10-MAD-GLU-20X60 | Viga de madera laminada (glulam) 20x60 | 20x60 cm | m | B1010 | Superestructura de pisos | MAD | Madera y guadúa estructural | Armazón estructural / Pilares | S_MAD_Viga-de-madera-laminada-glulam-20x60_20x60 | IfcMember.MEMBER | 23-13 17 15 | S-B10-MAD
S | Estructuras | S-B10-MAD-CLT-120 | Panel CLT muro e=120 mm | e 120 mm | m² | B1010 | Superestructura de pisos | MAD | Madera y guadúa estructural | Armazón estructural / Pilares | S_MAD_Panel-CLT-muro-e-120-mm_120 | IfcMember.MEMBER | 23-13 17 15 | S-B10-MAD
S | Estructuras | S-B10-PLN-A36-002 | Plancha Acero A36 2 mm 1.22x2.44 m |  | U | B1010 | Superestructura de pisos | PLN | Planchas y láminas de acero | Armazón estructural | S_PLN_Plancha-Acero-A36-2-mm-1-22x_A36-002 | IfcPlate |  | S-B10-PLN | Agregado desde BASE_DE_DATOS_DION_completa.xlsx · POR VERIFICAR
S | Estructuras | S-B10-PLN-A36-003 | Plancha Acero A36 3 mm 1.22x2.44 m |  | U | B1010 | Superestructura de pisos | PLN | Planchas y láminas de acero | Armazón estructural | S_PLN_Plancha-Acero-A36-3-mm-1-22x_A36-003 | IfcPlate |  | S-B10-PLN | Agregado desde BASE_DE_DATOS_DION_completa.xlsx · POR VERIFICAR
S | Estructuras | S-B10-PLN-A36-004 | Plancha Acero A36 4 mm 1.22x2.44 m |  | U | B1010 | Superestructura de pisos | PLN | Planchas y láminas de acero | Armazón estructural | S_PLN_Plancha-Acero-A36-4-mm-1-22x_A36-004 | IfcPlate |  | S-B10-PLN | Agregado desde BASE_DE_DATOS_DION_completa.xlsx · POR VERIFICAR
S | Estructuras | S-B10-PLN-A36-006 | Plancha Acero A36 6 mm 1.22x2.44 m |  | U | B1010 | Superestructura de pisos | PLN | Planchas y láminas de acero | Armazón estructural | S_PLN_Plancha-Acero-A36-6-mm-1-22x_A36-006 | IfcPlate |  | S-B10-PLN | Agregado desde BASE_DE_DATOS_DION_completa.xlsx · POR VERIFICAR
S | Estructuras | S-B10-PLN-A36-008 | Plancha Acero A36 8 mm 1.22x2.44 m |  | U | B1010 | Superestructura de pisos | PLN | Planchas y láminas de acero | Armazón estructural | S_PLN_Plancha-Acero-A36-8-mm-1-22x_A36-008 | IfcPlate |  | S-B10-PLN | Agregado desde BASE_DE_DATOS_DION_completa.xlsx · POR VERIFICAR
S | Estructuras | S-B10-PLN-A36-010 | Plancha Acero A36 10 mm 1.22x2.44 m |  | U | B1010 | Superestructura de pisos | PLN | Planchas y láminas de acero | Armazón estructural | S_PLN_Plancha-Acero-A36-10-mm-1-22_A36-010 | IfcPlate |  | S-B10-PLN | Agregado desde BASE_DE_DATOS_DION_completa.xlsx · POR VERIFICAR
S | Estructuras | S-B10-PLN-A36-012 | Plancha Acero A36 12 mm 1.22x2.44 m |  | U | B1010 | Superestructura de pisos | PLN | Planchas y láminas de acero | Armazón estructural | S_PLN_Plancha-Acero-A36-12-mm-1-22_A36-012 | IfcPlate |  | S-B10-PLN | Agregado desde BASE_DE_DATOS_DION_completa.xlsx · POR VERIFICAR
S | Estructuras | S-B10-PLN-A36-015 | Plancha Acero A36 15 mm 1.22x2.44 m |  | U | B1010 | Superestructura de pisos | PLN | Planchas y láminas de acero | Armazón estructural | S_PLN_Plancha-Acero-A36-15-mm-1-22_A36-015 | IfcPlate |  | S-B10-PLN | Agregado desde BASE_DE_DATOS_DION_completa.xlsx · POR VERIFICAR
S | Estructuras | S-B10-PLN-A36-020 | Plancha Acero A36 20 mm 1.22x2.44 m |  | U | B1010 | Superestructura de pisos | PLN | Planchas y láminas de acero | Armazón estructural | S_PLN_Plancha-Acero-A36-20-mm-1-22_A36-020 | IfcPlate |  | S-B10-PLN | Agregado desde BASE_DE_DATOS_DION_completa.xlsx · POR VERIFICAR
S | Estructuras | S-B10-PLN-A36-025 | Plancha Acero A36 25 mm 1.22x2.44 m |  | U | B1010 | Superestructura de pisos | PLN | Planchas y láminas de acero | Armazón estructural | S_PLN_Plancha-Acero-A36-25-mm-1-22_A36-025 | IfcPlate |  | S-B10-PLN | Agregado desde BASE_DE_DATOS_DION_completa.xlsx · POR VERIFICAR
S | Estructuras | S-B10-PLN-ANT-003 | Plancha Acero Antideslizante (Corrugada) 3 mm 1.22x2.44 m |  | U | B1010 | Superestructura de pisos | PLN | Planchas y láminas de acero | Armazón estructural | S_PLN_Plancha-Acero-Antideslizante_ANT-003 | IfcPlate |  | S-B10-PLN | Agregado desde BASE_DE_DATOS_DION_completa.xlsx · POR VERIFICAR
S | Estructuras | S-B10-PLN-GAL-0P9 | Plancha Galvanizada 0.9 mm 1.22x2.44 m |  | U | B1010 | Superestructura de pisos | PLN | Planchas y láminas de acero | Armazón estructural | S_PLN_Plancha-Galvanizada-0-9-mm-1_GAL-0P9 | IfcPlate |  | S-B10-PLN | Agregado desde BASE_DE_DATOS_DION_completa.xlsx · POR VERIFICAR
S | Estructuras | S-B10-PLN-A36-0P9 | Plancha Laminada en Frío 0.9 mm 1.22x2.44 (Tol) |  | U | B1010 | Superestructura de pisos | PLN | Planchas y láminas de acero | Armazón estructural | S_PLN_Plancha-Laminada-en-Frio-0-9_A36-0P9 | IfcPlate |  | S-B10-PLN | Agregado desde BASE_DE_DATOS_DION_completa.xlsx · POR VERIFICAR
S | Estructuras | S-B10-PLN-PER | Plancha Perforada / Malla Desplegada 1.22x2.44 |  | U | B1010 | Superestructura de pisos | PLN | Planchas y láminas de acero | Armazón estructural | S_PLN_Plancha-Perforada-Malla-Desp_PER | IfcPlate |  | S-B10-PLN | Agregado desde BASE_DE_DATOS_DION_completa.xlsx · POR VERIFICAR
S | Estructuras | S-B10-SOL-E7018-3P2 | Electrodo E7018 1/8" para Soldadura Estructural (Caja 20kg) |  | Caja 20kg | B1010 | Superestructura de pisos | SOL | Consumibles de soldadura | Material | S_SOL_Electrodo-E7018-1-8-para-Sol_E7018-3P2 | IfcFastener |  | S-B10-SOL | Agregado desde BASE_DE_DATOS_DION_completa.xlsx · POR VERIFICAR
S | Estructuras | S-B10-SOL-E6011-3P2 | Electrodo E6011 ⅛" (kg) |  | kg | B1010 | Superestructura de pisos | SOL | Consumibles de soldadura | Material | S_SOL_Electrodo-E6011-18-kg_E6011-3P2 | IfcFastener |  | S-B10-SOL | Agregado desde BASE_DE_DATOS_DION_completa.xlsx · POR VERIFICAR
S | Estructuras | S-B10-SOL-E7018-4P0 | Electrodo E7018 5/32" (kg) |  | kg | B1010 | Superestructura de pisos | SOL | Consumibles de soldadura | Material | S_SOL_Electrodo-E7018-5-32-kg_E7018-4P0 | IfcFastener |  | S-B10-SOL | Agregado desde BASE_DE_DATOS_DION_completa.xlsx · POR VERIFICAR
S | Estructuras | S-B10-SOL-ER70S-0P9 | Alambre MIG ER70S-6 0.9 mm (Rollo 15 kg) |  | Rollo | B1010 | Superestructura de pisos | SOL | Consumibles de soldadura | Material | S_SOL_Alambre-MIG-ER70S-6-0-9-mm-R_ER70S-0P9 | IfcFastener |  | S-B10-SOL | Agregado desde BASE_DE_DATOS_DION_completa.xlsx · POR VERIFICAR
S | Estructuras | S-B10-SOL-DCO-7IN | Disco de Corte Metal 7" (Unidad) |  | U | B1010 | Superestructura de pisos | SOL | Consumibles de soldadura | Material | S_SOL_Disco-de-Corte-Metal-7-Unida_DCO-7IN | IfcFastener |  | S-B10-SOL | Agregado desde BASE_DE_DATOS_DION_completa.xlsx · POR VERIFICAR
S | Estructuras | S-B10-SOL-DDE-7IN | Disco de Desbaste Metal 7" |  | U | B1010 | Superestructura de pisos | SOL | Consumibles de soldadura | Material | S_SOL_Disco-de-Desbaste-Metal-7_DDE-7IN | IfcFastener |  | S-B10-SOL | Agregado desde BASE_DE_DATOS_DION_completa.xlsx · POR VERIFICAR
S | Estructuras | S-B10-PRT-EPX-ZNC | Pintura Epóxica Anticorrosiva Cromato de Zinc (Galón) |  | Galón | B1010 | Superestructura de pisos | PRT | Protección anticorrosiva e ignífuga del acero | Material | S_PRT_Pintura-Epoxica-Anticorrosiv_EPX-ZNC | IfcCovering.COATING |  | S-B10-PRT | Agregado desde BASE_DE_DATOS_DION_completa.xlsx · POR VERIFICAR
S | Estructuras | S-B10-PRT-INT-R60 | Pintura Intumescente Retardante de Fuego R60 (Galón) |  | Galón | B1010 | Superestructura de pisos | PRT | Protección anticorrosiva e ignífuga del acero | Material | S_PRT_Pintura-Intumescente-Retarda_INT-R60 | IfcCovering.COATING |  | S-B10-PRT | Agregado desde BASE_DE_DATOS_DION_completa.xlsx · POR VERIFICAR
S | Estructuras | S-B10-PRT-ANT-ALQ | Fondo Anticorrosivo Alquídico Gris/Rojo Óxido (Galón) |  | Galón | B1010 | Superestructura de pisos | PRT | Protección anticorrosiva e ignífuga del acero | Material | S_PRT_Fondo-Anticorrosivo-Alquidic_ANT-ALQ | IfcCovering.COATING |  | S-B10-PRT | Agregado desde BASE_DE_DATOS_DION_completa.xlsx · POR VERIFICAR
S | Estructuras | S-B10-PRT-EPX-ACA | Esmalte Epóxico Poliamida Acabado (Galón) |  | Galón | B1010 | Superestructura de pisos | PRT | Protección anticorrosiva e ignífuga del acero | Material | S_PRT_Esmalte-Epoxico-Poliamida-Ac_EPX-ACA | IfcCovering.COATING |  | S-B10-PRT | Agregado desde BASE_DE_DATOS_DION_completa.xlsx · POR VERIFICAR
S | Estructuras | S-B10-PRT-PUR-ALI | Poliuretano Alifático Acabado Alta Durabilidad (Galón) |  | Galón | B1010 | Superestructura de pisos | PRT | Protección anticorrosiva e ignífuga del acero | Material | S_PRT_Poliuretano-Alifatico-Acabad_PUR-ALI | IfcCovering.COATING |  | S-B10-PRT | Agregado desde BASE_DE_DATOS_DION_completa.xlsx · POR VERIFICAR
S | Estructuras | S-B10-PRT-INT-R30 | Pintura Intumescente R30 (Galón) |  | Galón | B1010 | Superestructura de pisos | PRT | Protección anticorrosiva e ignífuga del acero | Material | S_PRT_Pintura-Intumescente-R30-Gal_INT-R30 | IfcCovering.COATING |  | S-B10-PRT | Agregado desde BASE_DE_DATOS_DION_completa.xlsx · POR VERIFICAR
S | Estructuras | S-B10-PRT-INT-R90 | Pintura Intumescente R90 (Galón) |  | Galón | B1010 | Superestructura de pisos | PRT | Protección anticorrosiva e ignífuga del acero | Material | S_PRT_Pintura-Intumescente-R90-Gal_INT-R90 | IfcCovering.COATING |  | S-B10-PRT | Agregado desde BASE_DE_DATOS_DION_completa.xlsx · POR VERIFICAR
S | Estructuras | S-B10-PRT-DIL | Thinner / Diluyente Epóxico (Galón) |  | Galón | B1010 | Superestructura de pisos | PRT | Protección anticorrosiva e ignífuga del acero | Material | S_PRT_Thinner-Diluyente-Epoxico-Ga_DIL | IfcCovering.COATING |  | S-B10-PRT | Agregado desde BASE_DE_DATOS_DION_completa.xlsx · POR VERIFICAR
S | Estructuras | S-B10-PRT-GAL-CAL | Galvanizado en Caliente por Inmersión (kg) |  | kg | B1010 | Superestructura de pisos | PRT | Protección anticorrosiva e ignífuga del acero | Material | S_PRT_Galvanizado-en-Caliente-por-_GAL-CAL | IfcCovering.COATING |  | S-B10-PRT | Agregado desde BASE_DE_DATOS_DION_completa.xlsx · POR VERIFICAR
S | Estructuras | S-B10-PRT-SAN-SA25 | Sandblasting Grado SA 2½ (m²) |  | m2 | B1010 | Superestructura de pisos | PRT | Protección anticorrosiva e ignífuga del acero | Material | S_PRT_Sandblasting-Grado-SA-212-m2_SAN-SA25 | IfcCovering.COATING |  | S-B10-PRT | Agregado desde BASE_DE_DATOS_DION_completa.xlsx · POR VERIFICAR
S | Estructuras | S-B10-PRT-NDT-TIN | Ensayo Tintas Penetrantes en Soldadura (Punto) |  | U | B1010 | Superestructura de pisos | PRT | Protección anticorrosiva e ignífuga del acero | Material | S_PRT_Ensayo-Tintas-Penetrantes-en_NDT-TIN | IfcCovering.COATING |  | S-B10-PRT | Agregado desde BASE_DE_DATOS_DION_completa.xlsx · POR VERIFICAR
S | Estructuras | S-B10-PRT-NDT-ULT | Ensayo Ultrasonido en Soldadura de Penetración (m) |  | m | B1010 | Superestructura de pisos | PRT | Protección anticorrosiva e ignífuga del acero | Material | S_PRT_Ensayo-Ultrasonido-en-Soldad_NDT-ULT | IfcCovering.COATING |  | S-B10-PRT | Agregado desde BASE_DE_DATOS_DION_completa.xlsx · POR VERIFICAR
S | Estructuras | S-B10-ACC-SEP-030 | Separador / Distanciador Plástico para Varilla de Columna 3cm |  | Caja 100u | B1010 | Superestructura de pisos | ACC | Accesorios de armado (separadores, alambre, pases) | Armadura estructural | S_ACC_Separador-Distanciador-Plast_SEP-030 | IfcElementComponent |  | S-B10-ACC | Agregado desde BASE_DE_DATOS_DION_completa.xlsx · POR VERIFICAR
S | Estructuras | S-B10-ACC-SEP-020 | Separador Plástico Tipo Silla/Rueda Recubrimiento 2 cm (Caja 100u) |  | Caja 100u | B1010 | Superestructura de pisos | ACC | Accesorios de armado (separadores, alambre, pases) | Armadura estructural | S_ACC_Separador-Plastico-Tipo-Sill_SEP-020 | IfcElementComponent |  | S-B10-ACC | Agregado desde BASE_DE_DATOS_DION_completa.xlsx · POR VERIFICAR
S | Estructuras | S-B10-ACC-SEP-040 | Separador Plástico Tipo Silla/Rueda Recubrimiento 4 cm (Caja 100u) |  | Caja 100u | B1010 | Superestructura de pisos | ACC | Accesorios de armado (separadores, alambre, pases) | Armadura estructural | S_ACC_Separador-Plastico-Tipo-Sill_SEP-040 | IfcElementComponent |  | S-B10-ACC | Agregado desde BASE_DE_DATOS_DION_completa.xlsx · POR VERIFICAR
S | Estructuras | S-B10-ACC-SEP-050 | Separador Plástico Tipo Silla/Rueda Recubrimiento 5 cm (Caja 100u) |  | Caja 100u | B1010 | Superestructura de pisos | ACC | Accesorios de armado (separadores, alambre, pases) | Armadura estructural | S_ACC_Separador-Plastico-Tipo-Sill_SEP-050 | IfcElementComponent |  | S-B10-ACC | Agregado desde BASE_DE_DATOS_DION_completa.xlsx · POR VERIFICAR
S | Estructuras | S-B10-ACC-SEP-070 | Separador Plástico Tipo Silla/Rueda Recubrimiento 7 cm (Caja 100u) |  | Caja 100u | B1010 | Superestructura de pisos | ACC | Accesorios de armado (separadores, alambre, pases) | Armadura estructural | S_ACC_Separador-Plastico-Tipo-Sill_SEP-070 | IfcElementComponent |  | S-B10-ACC | Agregado desde BASE_DE_DATOS_DION_completa.xlsx · POR VERIFICAR
S | Estructuras | S-B10-ACC-MHX-30M | Malla Hexagonal / Gallinero 1" (Rollo 30 m) |  | Rollo | B1010 | Superestructura de pisos | ACC | Accesorios de armado (separadores, alambre, pases) | Armadura estructural | S_ACC_Malla-Hexagonal-Gallinero-1-_MHX-30M | IfcElementComponent |  | S-B10-ACC | Agregado desde BASE_DE_DATOS_DION_completa.xlsx · POR VERIFICAR
S | Estructuras | S-B10-ACC-FIB-PP | Fibra de Polipropileno Microfibra (Funda 600 g) |  | Funda | B1010 | Superestructura de pisos | ACC | Accesorios de armado (separadores, alambre, pases) | Armadura estructural | S_ACC_Fibra-de-Polipropileno-Micro_FIB-PP | IfcElementComponent |  | S-B10-ACC | Agregado desde BASE_DE_DATOS_DION_completa.xlsx · POR VERIFICAR
S | Estructuras | S-B10-ACC-PAS-110 | Tubo PVC Pase Estructural para Losa 110mm / 4" (6m) |  | U | B1010 | Superestructura de pisos | ACC | Accesorios de armado (separadores, alambre, pases) | Armadura estructural | S_ACC_Tubo-PVC-Pase-Estructural-pa_PAS-110 | IfcElementComponent |  | S-B10-ACC | Agregado desde BASE_DE_DATOS_DION_completa.xlsx · POR VERIFICAR
S | Estructuras | S-B10-ACC-PAS-050 | Tubo PVC Pase en Viga/Losa Ø50 mm (Tramo 1 m) |  | U | B1010 | Superestructura de pisos | ACC | Accesorios de armado (separadores, alambre, pases) | Armadura estructural | S_ACC_Tubo-PVC-Pase-en-Viga-Losa-5_PAS-050 | IfcElementComponent |  | S-B10-ACC | Agregado desde BASE_DE_DATOS_DION_completa.xlsx · POR VERIFICAR
S | Estructuras | S-B10-ACC-PAS-075 | Tubo PVC Pase en Viga/Losa Ø75 mm (Tramo 1 m) |  | U | B1010 | Superestructura de pisos | ACC | Accesorios de armado (separadores, alambre, pases) | Armadura estructural | S_ACC_Tubo-PVC-Pase-en-Viga-Losa-7_PAS-075 | IfcElementComponent |  | S-B10-ACC | Agregado desde BASE_DE_DATOS_DION_completa.xlsx · POR VERIFICAR
S | Estructuras | S-B10-ACC-PAS-160 | Tubo PVC Pase en Viga/Losa Ø160 mm (Tramo 1 m) |  | U | B1010 | Superestructura de pisos | ACC | Accesorios de armado (separadores, alambre, pases) | Armadura estructural | S_ACC_Tubo-PVC-Pase-en-Viga-Losa-1_PAS-160 | IfcElementComponent |  | S-B10-ACC | Agregado desde BASE_DE_DATOS_DION_completa.xlsx · POR VERIFICAR
S | Estructuras | S-B10-ACC-ALA-18 | Alambre de Amarre Recocido #18 (Kilo) |  | kg | B1010 | Superestructura de pisos | ACC | Accesorios de armado (separadores, alambre, pases) | Armadura estructural | S_ACC_Alambre-de-Amarre-Recocido-1_ALA-18 | IfcElementComponent |  | S-B10-ACC | Agregado desde BASE_DE_DATOS_DION_completa.xlsx · POR VERIFICAR
S | Estructuras | S-B10-ACC-ALA-16 | Alambre Galvanizado #16 (kg) |  | kg | B1010 | Superestructura de pisos | ACC | Accesorios de armado (separadores, alambre, pases) | Armadura estructural | S_ACC_Alambre-Galvanizado-16-kg_ALA-16 | IfcElementComponent |  | S-B10-ACC | Agregado desde BASE_DE_DATOS_DION_completa.xlsx · POR VERIFICAR
S | Estructuras | S-B10-ACC-CHI-008 | Chicote / Anclaje de Mampostería Ø8 mm x 60 cm |  | U | B1010 | Superestructura de pisos | ACC | Accesorios de armado (separadores, alambre, pases) | Armadura estructural | S_ACC_Chicote-Anclaje-de-Mamposter_CHI-008 | IfcElementComponent |  | S-B10-ACC | Agregado desde BASE_DE_DATOS_DION_completa.xlsx · POR VERIFICAR
S | Estructuras | S-B10-ACC-ACO-025 | Acoplador Mecánico Roscado para Varilla Ø25 mm |  | U | B1010 | Superestructura de pisos | ACC | Accesorios de armado (separadores, alambre, pases) | Armadura estructural | S_ACC_Acoplador-Mecanico-Roscado-p_ACO-025 | IfcElementComponent |  | S-B10-ACC | Agregado desde BASE_DE_DATOS_DION_completa.xlsx · POR VERIFICAR
S | Estructuras | S-B10-ENC-TRI-015 | Tablero Contrachapado Encofrado 15 mm 1.22x2.44 m (Fenólico) |  | U | B1010 | Superestructura de pisos | ENC | Encofrados y apuntalamiento | Modelo genérico | S_ENC_Tablero-Contrachapado-Encofr_TRI-015 | IfcBuildingElementProxy |  | S-B10-ENC | Agregado desde BASE_DE_DATOS_DION_completa.xlsx · POR VERIFICAR
S | Estructuras | S-B10-ENC-TAB-030 | Tabla de Encofrado Semidura 30 cm x 2.40 m |  | U | B1010 | Superestructura de pisos | ENC | Encofrados y apuntalamiento | Modelo genérico | S_ENC_Tabla-de-Encofrado-Semidura-_TAB-030 | IfcBuildingElementProxy |  | S-B10-ENC | Agregado desde BASE_DE_DATOS_DION_completa.xlsx · POR VERIFICAR
S | Estructuras | S-B10-ENC-CUA-4X5 | Cuartón de Encofrado 4x5 cm x 2.40 m |  | U | B1010 | Superestructura de pisos | ENC | Encofrados y apuntalamiento | Modelo genérico | S_ENC_Cuarton-de-Encofrado-4x5-cm-_CUA-4X5 | IfcBuildingElementProxy |  | S-B10-ENC | Agregado desde BASE_DE_DATOS_DION_completa.xlsx · POR VERIFICAR
S | Estructuras | S-B10-ENC-PUN-350 | Puntal Metálico Telescópico 2.0–3.5 m |  | U | B1010 | Superestructura de pisos | ENC | Encofrados y apuntalamiento | Modelo genérico | S_ENC_Puntal-Metalico-Telescopico-_PUN-350 | IfcBuildingElementProxy |  | S-B10-ENC | Agregado desde BASE_DE_DATOS_DION_completa.xlsx · POR VERIFICAR
S | Estructuras | S-B10-ENC-PUN-GUA | Puntal de Caña Guadúa 3 m |  | U | B1010 | Superestructura de pisos | ENC | Encofrados y apuntalamiento | Modelo genérico | S_ENC_Puntal-de-Cana-Guadua-3-m_PUN-GUA | IfcBuildingElementProxy |  | S-B10-ENC | Agregado desde BASE_DE_DATOS_DION_completa.xlsx · POR VERIFICAR
S | Estructuras | S-B10-ENC-MET-COL | Encofrado Metálico Modular para Columna (m²) |  | m2 | B1010 | Superestructura de pisos | ENC | Encofrados y apuntalamiento | Modelo genérico | S_ENC_Encofrado-Metalico-Modular-p_MET-COL | IfcBuildingElementProxy |  | S-B10-ENC | Agregado desde BASE_DE_DATOS_DION_completa.xlsx · POR VERIFICAR
S | Estructuras | S-B10-ENC-ALI-150 | Bloque Alivianado Losa 40x20x15 cm (Encofrado Perdido) |  | U | B1010 | Superestructura de pisos | ENC | Encofrados y apuntalamiento | Modelo genérico | S_ENC_Bloque-Alivianado-Losa-40x20_ALI-150 | IfcBuildingElementProxy |  | S-B10-ENC | Agregado desde BASE_DE_DATOS_DION_completa.xlsx · POR VERIFICAR
S | Estructuras | S-B10-ENC-EPS-200 | Casetón Poliestireno EPS 40x40x20 cm |  | U | B1010 | Superestructura de pisos | ENC | Encofrados y apuntalamiento | Modelo genérico | S_ENC_Caseton-Poliestireno-EPS-40x_EPS-200 | IfcBuildingElementProxy |  | S-B10-ENC | Agregado desde BASE_DE_DATOS_DION_completa.xlsx · POR VERIFICAR
S | Estructuras | S-B10-ENC-DES-20L | Desmoldante para Encofrado (Caneca 20 L) |  | Caneca | B1010 | Superestructura de pisos | ENC | Encofrados y apuntalamiento | Modelo genérico | S_ENC_Desmoldante-para-Encofrado-C_DES-20L | IfcBuildingElementProxy |  | S-B10-ENC | Agregado desde BASE_DE_DATOS_DION_completa.xlsx · POR VERIFICAR
S | Estructuras | S-B10-ENC-CLA-212 | Clavos de Acero 2½" (kg) |  | kg | B1010 | Superestructura de pisos | ENC | Encofrados y apuntalamiento | Modelo genérico | S_ENC_Clavos-de-Acero-212-kg_CLA-212 | IfcBuildingElementProxy |  | S-B10-ENC | Agregado desde BASE_DE_DATOS_DION_completa.xlsx · POR VERIFICAR
S | Estructuras | S-B10-ADI-PLA | Aditivo Plastificante / Reductores de Agua Sika ViscoCrete |  | Galón | B1010 | Superestructura de pisos | ADI | Aditivos y curadores del hormigón | Material | S_ADI_Aditivo-Plastificante-Reduct_PLA | IfcBuildingElementProxy |  | S-B10-ADI | Agregado desde BASE_DE_DATOS_DION_completa.xlsx · POR VERIFICAR
S | Estructuras | S-B10-ADI-CUR | Curador Químico de Membrana para Hormigón (Caneca 20L) |  | Caneca 20L | B1010 | Superestructura de pisos | ADI | Aditivos y curadores del hormigón | Material | S_ADI_Curador-Quimico-de-Membrana-_CUR | IfcBuildingElementProxy |  | S-B10-ADI | Agregado desde BASE_DE_DATOS_DION_completa.xlsx · POR VERIFICAR
S | Estructuras | S-B10-ADI-ACE | Aditivo Acelerante de Fraguado (Galón) |  | Galón | B1010 | Superestructura de pisos | ADI | Aditivos y curadores del hormigón | Material | S_ADI_Aditivo-Acelerante-de-Fragua_ACE | IfcBuildingElementProxy |  | S-B10-ADI | Agregado desde BASE_DE_DATOS_DION_completa.xlsx · POR VERIFICAR
S | Estructuras | S-B10-ADI-RET | Aditivo Retardante de Fraguado (Galón) |  | Galón | B1010 | Superestructura de pisos | ADI | Aditivos y curadores del hormigón | Material | S_ADI_Aditivo-Retardante-de-Fragua_RET | IfcBuildingElementProxy |  | S-B10-ADI | Agregado desde BASE_DE_DATOS_DION_completa.xlsx · POR VERIFICAR
S | Estructuras | S-B10-ADI-IMP | Aditivo Impermeabilizante Integral (Galón) |  | Galón | B1010 | Superestructura de pisos | ADI | Aditivos y curadores del hormigón | Material | S_ADI_Aditivo-Impermeabilizante-In_IMP | IfcBuildingElementProxy |  | S-B10-ADI | Agregado desde BASE_DE_DATOS_DION_completa.xlsx · POR VERIFICAR
S | Estructuras | S-B10-ADI-SPL | Superplastificante Policarboxilato (Caneca 20 L) |  | Caneca | B1010 | Superestructura de pisos | ADI | Aditivos y curadores del hormigón | Material | S_ADI_Superplastificante-Policarbo_SPL | IfcBuildingElementProxy |  | S-B10-ADI | Agregado desde BASE_DE_DATOS_DION_completa.xlsx · POR VERIFICAR
S | Estructuras | S-B10-ADI-EPX-ADH | Puente de Adherencia Epóxico Hormigón Viejo-Nuevo (Kit 1 kg) |  | Kit | B1010 | Superestructura de pisos | ADI | Aditivos y curadores del hormigón | Material | S_ADI_Puente-de-Adherencia-Epoxico_EPX-ADH | IfcBuildingElementProxy |  | S-B10-ADI | Agregado desde BASE_DE_DATOS_DION_completa.xlsx · POR VERIFICAR
S | Estructuras | S-B10-ADI-MRE | Mortero de Reparación Estructural (Saco 25 kg) |  | Saco | B1010 | Superestructura de pisos | ADI | Aditivos y curadores del hormigón | Material | S_ADI_Mortero-de-Reparacion-Estruc_MRE | IfcBuildingElementProxy |  | S-B10-ADI | Agregado desde BASE_DE_DATOS_DION_completa.xlsx · POR VERIFICAR
S | Estructuras | S-B10-ADI-ANC | Sika Anchorfix Anclaje Epóxico (Cartucho) |  | U | B1010 | Superestructura de pisos | ADI | Aditivos y curadores del hormigón | Material | S_ADI_Sika-Anchorfix-Anclaje-Epoxi_ANC | IfcBuildingElementProxy |  | S-B10-ADI | Agregado desde BASE_DE_DATOS_DION_completa.xlsx · POR VERIFICAR
S | Estructuras | S-B10-ADI-ENS-CIL | Ensayo de Compresión de Cilindros (Juego 3 Probetas) |  | Juego | B1010 | Superestructura de pisos | ADI | Aditivos y curadores del hormigón | Material | S_ADI_Ensayo-de-Compresion-de-Cili_ENS-CIL | IfcBuildingElementProxy |  | S-B10-ADI | Agregado desde BASE_DE_DATOS_DION_completa.xlsx · POR VERIFICAR
S | Estructuras | S-B10-ADI-ENS-VAR | Ensayo de Tracción de Varilla (Muestra) |  | U | B1010 | Superestructura de pisos | ADI | Aditivos y curadores del hormigón | Material | S_ADI_Ensayo-de-Traccion-de-Varill_ENS-VAR | IfcBuildingElementProxy |  | S-B10-ADI | Agregado desde BASE_DE_DATOS_DION_completa.xlsx · POR VERIFICAR
S | Estructuras | S-B10-ADI-ENS-NUC | Extracción de Núcleo de Hormigón (Unidad) |  | U | B1010 | Superestructura de pisos | ADI | Aditivos y curadores del hormigón | Material | S_ADI_Extraccion-de-Nucleo-de-Horm_ENS-NUC | IfcBuildingElementProxy |  | S-B10-ADI | Agregado desde BASE_DE_DATOS_DION_completa.xlsx · POR VERIFICAR
S | Estructuras | S-B10-ADI-MOL-CIL | Molde Metálico para Cilindro 15x30 cm |  | U | B1010 | Superestructura de pisos | ADI | Aditivos y curadores del hormigón | Material | S_ADI_Molde-Metalico-para-Cilindro_MOL-CIL | IfcBuildingElementProxy |  | S-B10-ADI | Agregado desde BASE_DE_DATOS_DION_completa.xlsx · POR VERIFICAR
S | Estructuras | S-B10-ADI-CON-ABR | Cono de Abrams Completo (Asentamiento) |  | Juego | B1010 | Superestructura de pisos | ADI | Aditivos y curadores del hormigón | Material | S_ADI_Cono-de-Abrams-Completo-Asen_CON-ABR | IfcBuildingElementProxy |  | S-B10-ADI | Agregado desde BASE_DE_DATOS_DION_completa.xlsx · POR VERIFICAR
S | Estructuras | S-B10-JUN-WST-150 | Cinta Waterstop PVC 15cm para Junta de Dilatación (m) |  | m | B1010 | Superestructura de pisos | JUN | Juntas, sellos y waterstop | Material | S_JUN_Cinta-Waterstop-PVC-15cm-par_WST-150 | IfcBuildingElementProxy |  | S-B10-JUN | Agregado desde BASE_DE_DATOS_DION_completa.xlsx · POR VERIFICAR
S | Estructuras | S-B10-JUN-WST-220 | Cinta Waterstop PVC 22 cm (m) |  | m | B1010 | Superestructura de pisos | JUN | Juntas, sellos y waterstop | Material | S_JUN_Cinta-Waterstop-PVC-22-cm-m_WST-220 | IfcBuildingElementProxy |  | S-B10-JUN | Agregado desde BASE_DE_DATOS_DION_completa.xlsx · POR VERIFICAR
S | Estructuras | S-B10-JUN-WST-HEX | Waterstop Hidroexpansivo Bentonítico (m) |  | m | B1010 | Superestructura de pisos | JUN | Juntas, sellos y waterstop | Material | S_JUN_Waterstop-Hidroexpansivo-Ben_WST-HEX | IfcBuildingElementProxy |  | S-B10-JUN | Agregado desde BASE_DE_DATOS_DION_completa.xlsx · POR VERIFICAR
S | Estructuras | S-B10-JUN-SEL-PUR | Sellador Poliuretano para Juntas de Piso (Salchicha 600 ml) |  | U | B1010 | Superestructura de pisos | JUN | Juntas, sellos y waterstop | Material | S_JUN_Sellador-Poliuretano-para-Ju_SEL-PUR | IfcBuildingElementProxy |  | S-B10-JUN | Agregado desde BASE_DE_DATOS_DION_completa.xlsx · POR VERIFICAR
S | Estructuras | S-B10-JUN-FON-010 | Fondo de Junta Cordón Polietileno 10 mm (m) |  | m | B1010 | Superestructura de pisos | JUN | Juntas, sellos y waterstop | Material | S_JUN_Fondo-de-Junta-Cordon-Poliet_FON-010 | IfcBuildingElementProxy |  | S-B10-JUN | Agregado desde BASE_DE_DATOS_DION_completa.xlsx · POR VERIFICAR
S | Estructuras | S-B10-JUN-EPS-020 | Plancha Poliestireno Expandido Junta 2 cm (1.22x2.44) |  | U | B1010 | Superestructura de pisos | JUN | Juntas, sellos y waterstop | Material | S_JUN_Plancha-Poliestireno-Expandi_EPS-020 | IfcBuildingElementProxy |  | S-B10-JUN | Agregado desde BASE_DE_DATOS_DION_completa.xlsx · POR VERIFICAR
S | Estructuras | S-B10-JUN-PSJ-020 | Pasajuntas Liso Ø20 mm x 45 cm Engrasado |  | U | B1010 | Superestructura de pisos | JUN | Juntas, sellos y waterstop | Material | S_JUN_Pasajuntas-Liso-20-mm-x-45-c_PSJ-020 | IfcBuildingElementProxy |  | S-B10-JUN | Agregado desde BASE_DE_DATOS_DION_completa.xlsx · POR VERIFICAR
S | Estructuras | S-B10-CEM-GU-50KG | Cemento Portland Tipo GU Saco 50 kg (Holcim Fuerte / UNACEM / Atenas) |  | Saco | B1010 | Superestructura de pisos | CEM | Cementos, agregados y conglomerantes | Material | S_CEM_Cemento-Portland-Tipo-GU-Sac_GU-50KG | IfcBuildingElementProxy |  | S-B10-CEM | Agregado desde BASE_DE_DATOS_DION_completa.xlsx · POR VERIFICAR
S | Estructuras | S-B10-CEM-HE-50KG | Cemento Tipo HE Alta Resistencia Inicial Saco 50 kg |  | Saco | B1010 | Superestructura de pisos | CEM | Cementos, agregados y conglomerantes | Material | S_CEM_Cemento-Tipo-HE-Alta-Resiste_HE-50KG | IfcBuildingElementProxy |  | S-B10-CEM | Agregado desde BASE_DE_DATOS_DION_completa.xlsx · POR VERIFICAR
S | Estructuras | S-B10-CEM-BLA-25KG | Cemento Blanco Saco 25 kg |  | Saco | B1010 | Superestructura de pisos | CEM | Cementos, agregados y conglomerantes | Material | S_CEM_Cemento-Blanco-Saco-25-kg_BLA-25KG | IfcBuildingElementProxy |  | S-B10-CEM | Agregado desde BASE_DE_DATOS_DION_completa.xlsx · POR VERIFICAR
S | Estructuras | S-B10-CEM-CAL-25KG | Cal Hidratada Saco 25 kg |  | Saco | B1010 | Superestructura de pisos | CEM | Cementos, agregados y conglomerantes | Material | S_CEM_Cal-Hidratada-Saco-25-kg_CAL-25KG | IfcBuildingElementProxy |  | S-B10-CEM | Agregado desde BASE_DE_DATOS_DION_completa.xlsx · POR VERIFICAR
S | Estructuras | S-B10-CEM-ARE-FIN | Arena Fina de Río para Enlucido (m³ puesto en obra GYE) |  | m3 | B1010 | Superestructura de pisos | CEM | Cementos, agregados y conglomerantes | Material | S_CEM_Arena-Fina-de-Rio-para-Enluc_ARE-FIN | IfcBuildingElementProxy |  | S-B10-CEM | Agregado desde BASE_DE_DATOS_DION_completa.xlsx · POR VERIFICAR
S | Estructuras | S-B10-CEM-ARE-GRU | Arena Gruesa / Homogenizada para Hormigón (m³) |  | m3 | B1010 | Superestructura de pisos | CEM | Cementos, agregados y conglomerantes | Material | S_CEM_Arena-Gruesa-Homogenizada-pa_ARE-GRU | IfcBuildingElementProxy |  | S-B10-CEM | Agregado desde BASE_DE_DATOS_DION_completa.xlsx · POR VERIFICAR
S | Estructuras | S-B10-CEM-RIP-034 | Ripio Triturado ¾" (Piedra #57) (m³) |  | m3 | B1010 | Superestructura de pisos | CEM | Cementos, agregados y conglomerantes | Material | S_CEM_Ripio-Triturado-34-Piedra-57_RIP-034 | IfcBuildingElementProxy |  | S-B10-CEM | Agregado desde BASE_DE_DATOS_DION_completa.xlsx · POR VERIFICAR
S | Estructuras | S-B10-CEM-PIE-BOL | Piedra Base / Bola para Ciclópeo (m³) |  | m3 | B1010 | Superestructura de pisos | CEM | Cementos, agregados y conglomerantes | Material | S_CEM_Piedra-Base-Bola-para-Ciclop_PIE-BOL | IfcBuildingElementProxy |  | S-B10-CEM | Agregado desde BASE_DE_DATOS_DION_completa.xlsx · POR VERIFICAR
S | Estructuras | S-B10-CEM-CHI | Polvo de Piedra / Chispa (m³) |  | m3 | B1010 | Superestructura de pisos | CEM | Cementos, agregados y conglomerantes | Material | S_CEM_Polvo-de-Piedra-Chispa-m3_CHI | IfcBuildingElementProxy |  | S-B10-CEM | Agregado desde BASE_DE_DATOS_DION_completa.xlsx · POR VERIFICAR
S | Estructuras | S-B10-CEM-AGU | Agua para Construcción (m³, tanquero) |  | m3 | B1010 | Superestructura de pisos | CEM | Cementos, agregados y conglomerantes | Material | S_CEM_Agua-para-Construccion-m3-ta_AGU | IfcBuildingElementProxy |  | S-B10-CEM | Agregado desde BASE_DE_DATOS_DION_completa.xlsx · POR VERIFICAR
F | Fachadas y muros cortina | F-B20-MRC-STK-150X300 | Muro cortina stick perfilería 50x150 modulación 1.50 m | mód. 1.50x3.00 m | m² | B2020 | Muros cortina y acristalamientos | MRC | Muro cortina (Curtain Wall) | Muros (muro cortina) | F_MRC_Muro-cortina-stick-perfileria-50x150-m | IfcCurtainWall | 23-13 35 23 | F-B20-MRC
F | Fachadas y muros cortina | F-B20-MRC-STK-120X300 | Muro cortina stick modulación 1.20 m | mód. 1.20x3.00 | m² | B2020 | Muros cortina y acristalamientos | MRC | Muro cortina (Curtain Wall) | Muros (muro cortina) | F_MRC_Muro-cortina-stick-modulacion-1.20-m | IfcCurtainWall | 23-13 35 23 | F-B20-MRC
F | Fachadas y muros cortina | F-B20-MRC-UNI-150X400 | Muro cortina unitizado | mód. 1.50x4.00 | m² | B2020 | Muros cortina y acristalamientos | MRC | Muro cortina (Curtain Wall) | Muros (muro cortina) | F_MRC_Muro-cortina-unitizado | IfcCurtainWall | 23-13 35 23 | F-B20-MRC
F | Fachadas y muros cortina | F-B20-MRC-SPI-150X150 | Fachada de vidrio con arañas (spider) inox | mód. 1.50x1.50 | m² | B2020 | Muros cortina y acristalamientos | MRC | Muro cortina (Curtain Wall) | Muros (muro cortina) | F_MRC_Fachada-de-vidrio-con-aranas-spider-in | IfcCurtainWall | 23-13 35 23 | F-B20-MRC
F | Fachadas y muros cortina | F-B20-MRC-FRA-120X240 | Ventanería tipo fachada flotante (frente comercial) | mód. 1.20x2.40 | m² | B2020 | Muros cortina y acristalamientos | MRC | Muro cortina (Curtain Wall) | Muros (muro cortina) | F_MRC_Ventaneria-tipo-fachada-flotante-frent | IfcCurtainWall | 23-13 35 23 | F-B20-MRC
F | Fachadas y muros cortina | F-B20-MRC-ESC-PER | Muro cortina de escaparate perfil europeo | mód. 1.00x2.40 | m² | B2020 | Muros cortina y acristalamientos | MRC | Muro cortina (Curtain Wall) | Muros (muro cortina) | F_MRC_Muro-cortina-de-escaparate-perfil-euro | IfcCurtainWall | 23-13 35 23 | F-B20-MRC
F | Fachadas y muros cortina | F-B20-MRC-ESC-DOB | Doble piel ventilada |  | m² | B2020 | Muros cortina y acristalamientos | MRC | Muro cortina (Curtain Wall) | Muros (muro cortina) | F_MRC_Doble-piel-ventilada | IfcCurtainWall | 23-13 35 23 | F-B20-MRC
F | Fachadas y muros cortina | F-B20-MRC-STK-SSG | Muro cortina stick silicona estructural (SSG) | mód. 1.50x3.60 | m² | B2020 | Muros cortina y acristalamientos | MRC | Muro cortina (Curtain Wall) | Muros (muro cortina) | F_MRC_Muro-cortina-stick-silicona-estructura | IfcCurtainWall | 23-13 35 23 | F-B20-MRC
F | Fachadas y muros cortina | F-B20-PNV-VTP-06 | Vidrio templado 6 mm claro |  | m² | B2020 | Muros cortina y acristalamientos | PNV | Paneles de vidrio de muro cortina | Paneles de muro cortina | F_PNV_Vidrio-templado-6-mm-claro | IfcPlate.CURTAIN_PANEL | 23-13 35 23 | F-B20-PNV
F | Fachadas y muros cortina | F-B20-PNV-VTP-08 | Vidrio templado 8 mm |  | m² | B2020 | Muros cortina y acristalamientos | PNV | Paneles de vidrio de muro cortina | Paneles de muro cortina | F_PNV_Vidrio-templado-8-mm | IfcPlate.CURTAIN_PANEL | 23-13 35 23 | F-B20-PNV
F | Fachadas y muros cortina | F-B20-PNV-VTP-10 | Vidrio templado 10 mm |  | m² | B2020 | Muros cortina y acristalamientos | PNV | Paneles de vidrio de muro cortina | Paneles de muro cortina | F_PNV_Vidrio-templado-10-mm | IfcPlate.CURTAIN_PANEL | 23-13 35 23 | F-B20-PNV
F | Fachadas y muros cortina | F-B20-PNV-VLM-0606 | Vidrio laminado 6+6 PVB 0.76 |  | m² | B2020 | Muros cortina y acristalamientos | PNV | Paneles de vidrio de muro cortina | Paneles de muro cortina | F_PNV_Vidrio-laminado-6-6-PVB-0.76 | IfcPlate.CURTAIN_PANEL | 23-13 35 23 | F-B20-PNV
F | Fachadas y muros cortina | F-B20-PNV-VLM-0808 | Vidrio laminado 8+8 |  | m² | B2020 | Muros cortina y acristalamientos | PNV | Paneles de vidrio de muro cortina | Paneles de muro cortina | F_PNV_Vidrio-laminado-8-8 | IfcPlate.CURTAIN_PANEL | 23-13 35 23 | F-B20-PNV
F | Fachadas y muros cortina | F-B20-PNV-DVH-6126 | DVH 6+12+6 con low-e |  | m² | B2020 | Muros cortina y acristalamientos | PNV | Paneles de vidrio de muro cortina | Paneles de muro cortina | F_PNV_DVH-6-12-6-con-low-e | IfcPlate.CURTAIN_PANEL | 23-13 35 23 | F-B20-PNV
F | Fachadas y muros cortina | F-B20-PNV-REF-06 | Vidrio reflectivo 6 mm |  | m² | B2020 | Muros cortina y acristalamientos | PNV | Paneles de vidrio de muro cortina | Paneles de muro cortina | F_PNV_Vidrio-reflectivo-6-mm | IfcPlate.CURTAIN_PANEL | 23-13 35 23 | F-B20-PNV
F | Fachadas y muros cortina | F-B20-PNV-LOW-0606 | Laminado low-e de control solar 6+6 |  | m² | B2020 | Muros cortina y acristalamientos | PNV | Paneles de vidrio de muro cortina | Paneles de muro cortina | F_PNV_Laminado-low-e-de-control-solar-6-6 | IfcPlate.CURTAIN_PANEL | 23-13 35 23 | F-B20-PNV
F | Fachadas y muros cortina | F-B20-PNV-SER-06 | Vidrio serigrafiado/frit 6 mm |  | m² | B2020 | Muros cortina y acristalamientos | PNV | Paneles de vidrio de muro cortina | Paneles de muro cortina | F_PNV_Vidrio-serigrafiado-frit-6-mm | IfcPlate.CURTAIN_PANEL | 23-13 35 23 | F-B20-PNV
F | Fachadas y muros cortina | F-B20-PNV-SPA-06 | Spandrel opaco 6 mm |  | m² | B2020 | Muros cortina y acristalamientos | PNV | Paneles de vidrio de muro cortina | Paneles de muro cortina | F_PNV_Spandrel-opaco-6-mm | IfcPlate.CURTAIN_PANEL | 23-13 35 23 | F-B20-PNV
F | Fachadas y muros cortina | F-B20-PNV-ESM-06 | Vidrio esmerilado/satinado 6 mm |  | m² | B2020 | Muros cortina y acristalamientos | PNV | Paneles de vidrio de muro cortina | Paneles de muro cortina | F_PNV_Vidrio-esmerilado-satinado-6-mm | IfcPlate.CURTAIN_PANEL | 23-13 35 23 | F-B20-PNV
F | Fachadas y muros cortina | F-B20-PNV-FOT-PV | Vidrio fotovoltaico (BIPV) |  | m² | B2020 | Muros cortina y acristalamientos | PNV | Paneles de vidrio de muro cortina | Paneles de muro cortina | F_PNV_Vidrio-fotovoltaico-BIPV | IfcPlate.CURTAIN_PANEL | 23-13 35 23 | F-B20-PNV
F | Fachadas y muros cortina | F-B20-PNV-VCL-04 | Vidrio Claro Flotado 4 mm (m²) |  | m2 | B2020 | Muros cortina y acristalamientos | PNV | Paneles de vidrio de muro cortina | Paneles de muro cortina | F_PNV_Vidrio-Claro-Flotado-4-mm-m2_VCL-04 | IfcPlate.CURTAIN_PANEL | 23-13 35 23 | F-B20-PNV | Agregado desde BASE_DE_DATOS_DION_completa.xlsx · POR VERIFICAR
F | Fachadas y muros cortina | F-B20-PNV-VCL-06 | Vidrio Claro Flotado 6 mm (m²) |  | m2 | B2020 | Muros cortina y acristalamientos | PNV | Paneles de vidrio de muro cortina | Paneles de muro cortina | F_PNV_Vidrio-Claro-Flotado-6-mm-m2_VCL-06 | IfcPlate.CURTAIN_PANEL | 23-13 35 23 | F-B20-PNV | Agregado desde BASE_DE_DATOS_DION_completa.xlsx · POR VERIFICAR
F | Fachadas y muros cortina | F-B20-PNO-ACM-04 | Panel de aluminio compuesto ACM 4 mm FR |  | m² | B2020 | Muros cortina y acristalamientos | PNO | Paneles opacos de fachada | Paneles de muro cortina | F_PNO_Panel-de-aluminio-compuesto-ACM-4-mm-F | IfcPlate.CURTAIN_PANEL |  | F-B20-PNO
F | Fachadas y muros cortina | F-B20-PNO-ACM-03 | Panel ACM 3 mm |  | m² | B2020 | Muros cortina y acristalamientos | PNO | Paneles opacos de fachada | Paneles de muro cortina | F_PNO_Panel-ACM-3-mm | IfcPlate.CURTAIN_PANEL |  | F-B20-PNO
F | Fachadas y muros cortina | F-B20-PNO-HPL-08 | Panel HPL exterior 8 mm |  | m² | B2020 | Muros cortina y acristalamientos | PNO | Paneles opacos de fachada | Paneles de muro cortina | F_PNO_Panel-HPL-exterior-8-mm | IfcPlate.CURTAIN_PANEL |  | F-B20-PNO
F | Fachadas y muros cortina | F-B20-PNO-FCM-12 | Panel de fibrocemento 12 mm |  | m² | B2020 | Muros cortina y acristalamientos | PNO | Paneles opacos de fachada | Paneles de muro cortina | F_PNO_Panel-de-fibrocemento-12-mm | IfcPlate.CURTAIN_PANEL |  | F-B20-PNO
F | Fachadas y muros cortina | F-B20-PNO-POR-FV | Porcelanato en fachada ventilada |  | m² | B2020 | Muros cortina y acristalamientos | PNO | Paneles opacos de fachada | Paneles de muro cortina | F_PNO_Porcelanato-en-fachada-ventilada | IfcPlate.CURTAIN_PANEL |  | F-B20-PNO
F | Fachadas y muros cortina | F-B20-PNO-CER-EXT | Cerámica extruida (terracota) ventilada |  | m² | B2020 | Muros cortina y acristalamientos | PNO | Paneles opacos de fachada | Paneles de muro cortina | F_PNO_Ceramica-extruida-terracota-ventilada | IfcPlate.CURTAIN_PANEL |  | F-B20-PNO
F | Fachadas y muros cortina | F-B20-PNO-GRC-15 | Panel GRC 15 mm |  | m² | B2020 | Muros cortina y acristalamientos | PNO | Paneles opacos de fachada | Paneles de muro cortina | F_PNO_Panel-GRC-15-mm | IfcPlate.CURTAIN_PANEL |  | F-B20-PNO
F | Fachadas y muros cortina | F-B20-PNO-PIE-30 | Piedra natural 30 mm anclada |  | m² | B2020 | Muros cortina y acristalamientos | PNO | Paneles opacos de fachada | Paneles de muro cortina | F_PNO_Piedra-natural-30-mm-anclada | IfcPlate.CURTAIN_PANEL |  | F-B20-PNO
F | Fachadas y muros cortina | F-B20-PNO-MPF-03 | Chapa metálica perforada 3 mm |  | m² | B2020 | Muros cortina y acristalamientos | PNO | Paneles opacos de fachada | Paneles de muro cortina | F_PNO_Chapa-metalica-perforada-3-mm | IfcPlate.CURTAIN_PANEL |  | F-B20-PNO
F | Fachadas y muros cortina | F-B20-PNO-MAD-TER | Madera termotratada |  | m² | B2020 | Muros cortina y acristalamientos | PNO | Paneles opacos de fachada | Paneles de muro cortina | F_PNO_Madera-termotratada | IfcPlate.CURTAIN_PANEL |  | F-B20-PNO
F | Fachadas y muros cortina | F-B20-PNO-WPC-LIS | Listones WPC |  | m² | B2020 | Muros cortina y acristalamientos | PNO | Paneles opacos de fachada | Paneles de muro cortina | F_PNO_Listones-WPC | IfcPlate.CURTAIN_PANEL |  | F-B20-PNO
F | Fachadas y muros cortina | F-B20-MON-ALM-45X100 | Montante de aluminio 45x100 mm | 45x100 mm | m | B2020 | Muros cortina y acristalamientos | MON | Montantes de muro cortina | Montantes de muro cortina | F_MON_Montante-de-aluminio-45x100-mm_45x100 | IfcMember.MULLION | 23-13 35 23 | F-B20-MON
F | Fachadas y muros cortina | F-B20-MON-ALM-50X100 | Montante de aluminio 50x100 mm | 50x100 mm | m | B2020 | Muros cortina y acristalamientos | MON | Montantes de muro cortina | Montantes de muro cortina | F_MON_Montante-de-aluminio-50x100-mm_50x100 | IfcMember.MULLION | 23-13 35 23 | F-B20-MON
F | Fachadas y muros cortina | F-B20-MON-ALM-50X150 | Montante de aluminio 50x150 mm | 50x150 mm | m | B2020 | Muros cortina y acristalamientos | MON | Montantes de muro cortina | Montantes de muro cortina | F_MON_Montante-de-aluminio-50x150-mm_50x150 | IfcMember.MULLION | 23-13 35 23 | F-B20-MON
F | Fachadas y muros cortina | F-B20-MON-ALM-50X200 | Montante de aluminio 50x200 mm | 50x200 mm | m | B2020 | Muros cortina y acristalamientos | MON | Montantes de muro cortina | Montantes de muro cortina | F_MON_Montante-de-aluminio-50x200-mm_50x200 | IfcMember.MULLION | 23-13 35 23 | F-B20-MON
F | Fachadas y muros cortina | F-B20-MON-ALM-60X180 | Montante de aluminio 60x180 mm | 60x180 mm | m | B2020 | Muros cortina y acristalamientos | MON | Montantes de muro cortina | Montantes de muro cortina | F_MON_Montante-de-aluminio-60x180-mm_60x180 | IfcMember.MULLION | 23-13 35 23 | F-B20-MON
F | Fachadas y muros cortina | F-B20-MON-ALM-65X250 | Montante de aluminio 65x250 mm | 65x250 mm | m | B2020 | Muros cortina y acristalamientos | MON | Montantes de muro cortina | Montantes de muro cortina | F_MON_Montante-de-aluminio-65x250-mm_65x250 | IfcMember.MULLION | 23-13 35 23 | F-B20-MON
F | Fachadas y muros cortina | F-B20-MON-ACE-100X50 | Montante tubo de acero 100x50 |  | m | B2020 | Muros cortina y acristalamientos | MON | Montantes de muro cortina | Montantes de muro cortina | F_MON_Montante-tubo-de-acero-100x50 | IfcMember.MULLION | 23-13 35 23 | F-B20-MON
F | Fachadas y muros cortina | F-B20-MON-INX-ARA | Araña inox 4 brazos |  | u | B2020 | Muros cortina y acristalamientos | MON | Montantes de muro cortina | Montantes de muro cortina | F_MON_Arana-inox-4-brazos | IfcMember.MULLION | 23-13 35 23 | F-B20-MON
F | Fachadas y muros cortina | F-B20-MON-ALM-ESQ | Montante de esquina |  | m | B2020 | Muros cortina y acristalamientos | MON | Montantes de muro cortina | Montantes de muro cortina | F_MON_Montante-de-esquina | IfcMember.MULLION | 23-13 35 23 | F-B20-MON
F | Fachadas y muros cortina | F-B20-MON-ALM-TAP | Tapa/capuchón decorativo |  | m | B2020 | Muros cortina y acristalamientos | MON | Montantes de muro cortina | Montantes de muro cortina | F_MON_Tapa-capuchon-decorativo | IfcMember.MULLION | 23-13 35 23 | F-B20-MON
F | Fachadas y muros cortina | F-B20-MON-SIL-EST | Junta de silicona estructural |  | m | B2020 | Muros cortina y acristalamientos | MON | Montantes de muro cortina | Montantes de muro cortina | F_MON_Junta-de-silicona-estructural | IfcMember.MULLION | 23-13 35 23 | F-B20-MON
F | Fachadas y muros cortina | F-B20-LOU-ALM-H-100 | Quiebrasol horizontal de aluminio aerofoil 100 mm | 100 mm | m | B2020 | Muros cortina y acristalamientos | LOU | Quiebrasoles y protecciones solares | Modelo genérico / Montantes | F_LOU_Quiebrasol-horizontal-de-aluminio-aero_100 | IfcShadingDevice.LOUVER | 23-13 35 27 | F-B20-LOU
F | Fachadas y muros cortina | F-B20-LOU-ALM-V-100 | Quiebrasol vertical de aluminio 100 mm | 100 mm | m | B2020 | Muros cortina y acristalamientos | LOU | Quiebrasoles y protecciones solares | Modelo genérico / Montantes | F_LOU_Quiebrasol-vertical-de-aluminio-100-mm_100 | IfcShadingDevice.LOUVER | 23-13 35 27 | F-B20-LOU
F | Fachadas y muros cortina | F-B20-LOU-ALM-H-150 | Quiebrasol horizontal de aluminio aerofoil 150 mm | 150 mm | m | B2020 | Muros cortina y acristalamientos | LOU | Quiebrasoles y protecciones solares | Modelo genérico / Montantes | F_LOU_Quiebrasol-horizontal-de-aluminio-aero_150 | IfcShadingDevice.LOUVER | 23-13 35 27 | F-B20-LOU
F | Fachadas y muros cortina | F-B20-LOU-ALM-V-150 | Quiebrasol vertical de aluminio 150 mm | 150 mm | m | B2020 | Muros cortina y acristalamientos | LOU | Quiebrasoles y protecciones solares | Modelo genérico / Montantes | F_LOU_Quiebrasol-vertical-de-aluminio-150-mm_150 | IfcShadingDevice.LOUVER | 23-13 35 27 | F-B20-LOU
F | Fachadas y muros cortina | F-B20-LOU-ALM-H-200 | Quiebrasol horizontal de aluminio aerofoil 200 mm | 200 mm | m | B2020 | Muros cortina y acristalamientos | LOU | Quiebrasoles y protecciones solares | Modelo genérico / Montantes | F_LOU_Quiebrasol-horizontal-de-aluminio-aero_200 | IfcShadingDevice.LOUVER | 23-13 35 27 | F-B20-LOU
F | Fachadas y muros cortina | F-B20-LOU-ALM-V-200 | Quiebrasol vertical de aluminio 200 mm | 200 mm | m | B2020 | Muros cortina y acristalamientos | LOU | Quiebrasoles y protecciones solares | Modelo genérico / Montantes | F_LOU_Quiebrasol-vertical-de-aluminio-200-mm_200 | IfcShadingDevice.LOUVER | 23-13 35 27 | F-B20-LOU
F | Fachadas y muros cortina | F-B20-LOU-ALM-H-300 | Quiebrasol horizontal de aluminio aerofoil 300 mm | 300 mm | m | B2020 | Muros cortina y acristalamientos | LOU | Quiebrasoles y protecciones solares | Modelo genérico / Montantes | F_LOU_Quiebrasol-horizontal-de-aluminio-aero_300 | IfcShadingDevice.LOUVER | 23-13 35 27 | F-B20-LOU
F | Fachadas y muros cortina | F-B20-LOU-ALM-V-300 | Quiebrasol vertical de aluminio 300 mm | 300 mm | m | B2020 | Muros cortina y acristalamientos | LOU | Quiebrasoles y protecciones solares | Modelo genérico / Montantes | F_LOU_Quiebrasol-vertical-de-aluminio-300-mm_300 | IfcShadingDevice.LOUVER | 23-13 35 27 | F-B20-LOU
F | Fachadas y muros cortina | F-B20-LOU-MAD-LIS | Celosía de listones de madera |  | m² | B2020 | Muros cortina y acristalamientos | LOU | Quiebrasoles y protecciones solares | Modelo genérico / Montantes | F_LOU_Celosia-de-listones-de-madera | IfcShadingDevice.LOUVER | 23-13 35 27 | F-B20-LOU
F | Fachadas y muros cortina | F-B20-LOU-CEL-FND | Celosía de bloques calados |  | m² | B2020 | Muros cortina y acristalamientos | LOU | Quiebrasoles y protecciones solares | Modelo genérico / Montantes | F_LOU_Celosia-de-bloques-calados | IfcShadingDevice.LOUVER | 23-13 35 27 | F-B20-LOU
F | Fachadas y muros cortina | F-B20-LOU-MPF-COR | Persiana de chapa perforada corrediza |  | m² | B2020 | Muros cortina y acristalamientos | LOU | Quiebrasoles y protecciones solares | Modelo genérico / Montantes | F_LOU_Persiana-de-chapa-perforada-corrediza | IfcShadingDevice.LOUVER | 23-13 35 27 | F-B20-LOU
F | Fachadas y muros cortina | F-B20-LOU-TEL-TEN | Malla textil tensada |  | m² | B2020 | Muros cortina y acristalamientos | LOU | Quiebrasoles y protecciones solares | Modelo genérico / Montantes | F_LOU_Malla-textil-tensada | IfcShadingDevice.LOUVER | 23-13 35 27 | F-B20-LOU
F | Fachadas y muros cortina | F-B20-LOU-MAL-INX | Malla de acero inoxidable |  | m² | B2020 | Muros cortina y acristalamientos | LOU | Quiebrasoles y protecciones solares | Modelo genérico / Montantes | F_LOU_Malla-de-acero-inoxidable | IfcShadingDevice.LOUVER | 23-13 35 27 | F-B20-LOU
F | Fachadas y muros cortina | F-B20-LOU-ALE-FND | Alero de hormigón (voladizo) |  | m | B2020 | Muros cortina y acristalamientos | LOU | Quiebrasoles y protecciones solares | Modelo genérico / Montantes | F_LOU_Alero-de-hormigon-voladizo | IfcShadingDevice.LOUVER | 23-13 35 27 | F-B20-LOU
F | Fachadas y muros cortina | F-B20-LOU-TOL-ENR | Toldo enrollable |  | m² | B2020 | Muros cortina y acristalamientos | LOU | Quiebrasoles y protecciones solares | Modelo genérico / Montantes | F_LOU_Toldo-enrollable | IfcShadingDevice.LOUVER | 23-13 35 27 | F-B20-LOU
F | Fachadas y muros cortina | F-B20-LOU-MOV-MOT | Lamas móviles motorizadas |  | m² | B2020 | Muros cortina y acristalamientos | LOU | Quiebrasoles y protecciones solares | Modelo genérico / Montantes | F_LOU_Lamas-moviles-motorizadas | IfcShadingDevice.LOUVER | 23-13 35 27 | F-B20-LOU
IS | Instalaciones sanitarias (hidrosanitarias) | IS-D20-SAN-INO-TAN-2P | Inodoro de tanque dos piezas | 6 L · 37x68 cm | u | D2010 | Aparatos sanitarios | SAN | Aparatos sanitarios (Plumbing Fixtures) | Aparatos sanitarios | IS_SAN_Inodoro-de-tanque-dos-piezas | IfcSanitaryTerminal.TOILETPAN | 23-31 41 00 | IS-D20-SAN | UD 4 (NEC-HS)
IS | Instalaciones sanitarias (hidrosanitarias) | IS-D20-SAN-INO-TAN-1P | Inodoro one piece | 4.8 L | u | D2010 | Aparatos sanitarios | SAN | Aparatos sanitarios (Plumbing Fixtures) | Aparatos sanitarios | IS_SAN_Inodoro-one-piece | IfcSanitaryTerminal.TOILETPAN | 23-31 41 00 | IS-D20-SAN
IS | Instalaciones sanitarias (hidrosanitarias) | IS-D20-SAN-INO-FLU | Inodoro de fluxómetro | Ø1" · 6 L | u | D2010 | Aparatos sanitarios | SAN | Aparatos sanitarios (Plumbing Fixtures) | Aparatos sanitarios | IS_SAN_Inodoro-de-fluxometro | IfcSanitaryTerminal.TOILETPAN | 23-31 41 00 | IS-D20-SAN | uso público
IS | Instalaciones sanitarias (hidrosanitarias) | IS-D20-SAN-INO-ACC | Inodoro accesible h=45–48 cm |  | u | D2010 | Aparatos sanitarios | SAN | Aparatos sanitarios (Plumbing Fixtures) | Aparatos sanitarios | IS_SAN_Inodoro-accesible-h-4548-cm | IfcSanitaryTerminal.TOILETPAN | 23-31 41 00 | IS-D20-SAN | NTE INEN 2293
IS | Instalaciones sanitarias (hidrosanitarias) | IS-D20-SAN-INO-INF | Inodoro infantil | h 30 cm | u | D2010 | Aparatos sanitarios | SAN | Aparatos sanitarios (Plumbing Fixtures) | Aparatos sanitarios | IS_SAN_Inodoro-infantil | IfcSanitaryTerminal.TOILETPAN | 23-31 41 00 | IS-D20-SAN | pediatría/CDI
IS | Instalaciones sanitarias (hidrosanitarias) | IS-D20-SAN-INO-SUS | Inodoro suspendido con tanque empotrado |  | u | D2010 | Aparatos sanitarios | SAN | Aparatos sanitarios (Plumbing Fixtures) | Aparatos sanitarios | IS_SAN_Inodoro-suspendido-con-tanque-empotrad | IfcSanitaryTerminal.TOILETPAN | 23-31 41 00 | IS-D20-SAN
IS | Instalaciones sanitarias (hidrosanitarias) | IS-D20-SAN-URI-LLA | Urinario con llave/fluxómetro |  | u | D2010 | Aparatos sanitarios | SAN | Aparatos sanitarios (Plumbing Fixtures) | Aparatos sanitarios | IS_SAN_Urinario-con-llave-fluxometro | IfcSanitaryTerminal.URINAL | 23-31 41 00 | IS-D20-SAN
IS | Instalaciones sanitarias (hidrosanitarias) | IS-D20-SAN-URI-SEC | Urinario seco (sin agua) |  | u | D2010 | Aparatos sanitarios | SAN | Aparatos sanitarios (Plumbing Fixtures) | Aparatos sanitarios | IS_SAN_Urinario-seco-sin-agua | IfcSanitaryTerminal.URINAL | 23-31 41 00 | IS-D20-SAN | sostenibilidad
IS | Instalaciones sanitarias (hidrosanitarias) | IS-D20-SAN-URI-INF | Urinario infantil | h 40 cm | u | D2010 | Aparatos sanitarios | SAN | Aparatos sanitarios (Plumbing Fixtures) | Aparatos sanitarios | IS_SAN_Urinario-infantil | IfcSanitaryTerminal.URINAL | 23-31 41 00 | IS-D20-SAN
IS | Instalaciones sanitarias (hidrosanitarias) | IS-D20-SAN-LAV-SOB | Lavamanos de sobreponer | 50x40 cm | u | D2010 | Aparatos sanitarios | SAN | Aparatos sanitarios (Plumbing Fixtures) | Aparatos sanitarios | IS_SAN_Lavamanos-de-sobreponer | IfcSanitaryTerminal.WASHHANDBASIN | 23-31 41 00 | IS-D20-SAN
IS | Instalaciones sanitarias (hidrosanitarias) | IS-D20-SAN-LAV-EMP | Lavamanos de empotrar bajo mesón | 50x40 cm | u | D2010 | Aparatos sanitarios | SAN | Aparatos sanitarios (Plumbing Fixtures) | Aparatos sanitarios | IS_SAN_Lavamanos-de-empotrar-bajo-meson | IfcSanitaryTerminal.WASHHANDBASIN | 23-31 41 00 | IS-D20-SAN
IS | Instalaciones sanitarias (hidrosanitarias) | IS-D20-SAN-LAV-PED | Lavamanos de pedestal | 55x45 cm | u | D2010 | Aparatos sanitarios | SAN | Aparatos sanitarios (Plumbing Fixtures) | Aparatos sanitarios | IS_SAN_Lavamanos-de-pedestal | IfcSanitaryTerminal.WASHHANDBASIN | 23-31 41 00 | IS-D20-SAN
IS | Instalaciones sanitarias (hidrosanitarias) | IS-D20-SAN-LAV-ACC | Lavamanos accesible suspendido | h 80 · libre 70 | u | D2010 | Aparatos sanitarios | SAN | Aparatos sanitarios (Plumbing Fixtures) | Aparatos sanitarios | IS_SAN_Lavamanos-accesible-suspendido | IfcSanitaryTerminal.WASHHANDBASIN | 23-31 41 00 | IS-D20-SAN | NTE INEN 2293
IS | Instalaciones sanitarias (hidrosanitarias) | IS-D20-SAN-LAV-INF | Lavamanos infantil | h 55–60 | u | D2010 | Aparatos sanitarios | SAN | Aparatos sanitarios (Plumbing Fixtures) | Aparatos sanitarios | IS_SAN_Lavamanos-infantil | IfcSanitaryTerminal.WASHHANDBASIN | 23-31 41 00 | IS-D20-SAN
IS | Instalaciones sanitarias (hidrosanitarias) | IS-D20-SAN-LAV-QUI | Lavamanos quirúrgico inox 2 puestos (pedal/sensor) | 150x60 cm | u | D2010 | Aparatos sanitarios | SAN | Aparatos sanitarios (Plumbing Fixtures) | Aparatos sanitarios | IS_SAN_Lavamanos-quirurgico-inox-2-puestos-pe | IfcSanitaryTerminal.WASHHANDBASIN | 23-31 41 00 | IS-D20-SAN | salud
IS | Instalaciones sanitarias (hidrosanitarias) | IS-D20-SAN-LAV-CLI | Vertedero clínico (slop sink) | 50x50 cm | u | D2010 | Aparatos sanitarios | SAN | Aparatos sanitarios (Plumbing Fixtures) | Aparatos sanitarios | IS_SAN_Vertedero-clinico-slop-sink | IfcSanitaryTerminal.SINK | 23-31 41 00 | IS-D20-SAN | salud
IS | Instalaciones sanitarias (hidrosanitarias) | IS-D20-SAN-LPL-1P | Lavaplatos inox 1 pozo | 50x40 cm | u | D2010 | Aparatos sanitarios | SAN | Aparatos sanitarios (Plumbing Fixtures) | Aparatos sanitarios | IS_SAN_Lavaplatos-inox-1-pozo | IfcSanitaryTerminal.SINK | 23-31 41 00 | IS-D20-SAN
IS | Instalaciones sanitarias (hidrosanitarias) | IS-D20-SAN-LPL-2P | Lavaplatos inox 2 pozos con escurridera | 120x50 cm | u | D2010 | Aparatos sanitarios | SAN | Aparatos sanitarios (Plumbing Fixtures) | Aparatos sanitarios | IS_SAN_Lavaplatos-inox-2-pozos-con-escurrider | IfcSanitaryTerminal.SINK | 23-31 41 00 | IS-D20-SAN
IS | Instalaciones sanitarias (hidrosanitarias) | IS-D20-SAN-LAR-ROP | Lavadero de ropa de granito/plástico | 60x50 cm | u | D2010 | Aparatos sanitarios | SAN | Aparatos sanitarios (Plumbing Fixtures) | Aparatos sanitarios | IS_SAN_Lavadero-de-ropa-de-granito-plastico | IfcSanitaryTerminal.SINK | 23-31 41 00 | IS-D20-SAN
IS | Instalaciones sanitarias (hidrosanitarias) | IS-D20-SAN-VER-SER | Vertedero de aseo/servicio | 60x50 cm | u | D2010 | Aparatos sanitarios | SAN | Aparatos sanitarios (Plumbing Fixtures) | Aparatos sanitarios | IS_SAN_Vertedero-de-aseo-servicio | IfcSanitaryTerminal.SINK | 23-31 41 00 | IS-D20-SAN
IS | Instalaciones sanitarias (hidrosanitarias) | IS-D20-SAN-DUC-STD | Ducha (punto) con plato/rejilla | 90x90 cm | u | D2010 | Aparatos sanitarios | SAN | Aparatos sanitarios (Plumbing Fixtures) | Aparatos sanitarios | IS_SAN_Ducha-punto-con-plato-rejilla | IfcSanitaryTerminal.SHOWER | 23-31 41 00 | IS-D20-SAN
IS | Instalaciones sanitarias (hidrosanitarias) | IS-D20-SAN-DUC-ACC | Ducha accesible sin resalte | 120x120 cm | u | D2010 | Aparatos sanitarios | SAN | Aparatos sanitarios (Plumbing Fixtures) | Aparatos sanitarios | IS_SAN_Ducha-accesible-sin-resalte | IfcSanitaryTerminal.SHOWER | 23-31 41 00 | IS-D20-SAN
IS | Instalaciones sanitarias (hidrosanitarias) | IS-D20-SAN-DUC-EME | Ducha y lavaojos de emergencia |  | u | D2010 | Aparatos sanitarios | SAN | Aparatos sanitarios (Plumbing Fixtures) | Aparatos sanitarios | IS_SAN_Ducha-y-lavaojos-de-emergencia | IfcSanitaryTerminal.SHOWER | 23-31 41 00 | IS-D20-SAN | laboratorios
IS | Instalaciones sanitarias (hidrosanitarias) | IS-D20-SAN-TIN-150 | Tina/bañera | 150x70 cm | u | D2010 | Aparatos sanitarios | SAN | Aparatos sanitarios (Plumbing Fixtures) | Aparatos sanitarios | IS_SAN_Tina-banera | IfcSanitaryTerminal.BATH | 23-31 41 00 | IS-D20-SAN
IS | Instalaciones sanitarias (hidrosanitarias) | IS-D20-SAN-TIN-BEB | Bañera para bebés/lactantes (mesón) | 80x50 cm | u | D2010 | Aparatos sanitarios | SAN | Aparatos sanitarios (Plumbing Fixtures) | Aparatos sanitarios | IS_SAN_Banera-para-bebes-lactantes-meson | IfcSanitaryTerminal.BATH | 23-31 41 00 | IS-D20-SAN | pediatría
IS | Instalaciones sanitarias (hidrosanitarias) | IS-D20-SAN-BID | Bidet |  | u | D2010 | Aparatos sanitarios | SAN | Aparatos sanitarios (Plumbing Fixtures) | Aparatos sanitarios | IS_SAN_Bidet | IfcSanitaryTerminal.BIDET | 23-31 41 00 | IS-D20-SAN
IS | Instalaciones sanitarias (hidrosanitarias) | IS-D20-SAN-BEB-ACC | Bebedero accesible |  | u | D2010 | Aparatos sanitarios | SAN | Aparatos sanitarios (Plumbing Fixtures) | Aparatos sanitarios | IS_SAN_Bebedero-accesible | IfcSanitaryTerminal.SANITARYFOUNTAIN | 23-31 41 00 | IS-D20-SAN
IS | Instalaciones sanitarias (hidrosanitarias) | IS-D20-SAN-LAV-COL | Lavamanos colectivo (canal) | 180x45 cm | u | D2010 | Aparatos sanitarios | SAN | Aparatos sanitarios (Plumbing Fixtures) | Aparatos sanitarios | IS_SAN_Lavamanos-colectivo-canal | IfcSanitaryTerminal.WASHHANDBASIN | 23-31 41 00 | IS-D20-SAN | escuelas
IS | Instalaciones sanitarias (hidrosanitarias) | IS-D20-GRI-LAV-MON | Grifo monomando de lavamanos |  | u | D2010 | Aparatos sanitarios | GRI | Grifería y fluxómetros | Aparatos sanitarios / Accesorios de tubería | IS_GRI_Grifo-monomando-de-lavamanos | IfcValve.FAUCET | 23-31 41 00 | IS-D20-GRI
IS | Instalaciones sanitarias (hidrosanitarias) | IS-D20-GRI-LAV-TEM | Grifo temporizado (push) de lavamanos |  | u | D2010 | Aparatos sanitarios | GRI | Grifería y fluxómetros | Aparatos sanitarios / Accesorios de tubería | IS_GRI_Grifo-temporizado-push-de-lavamanos | IfcValve.FAUCET | 23-31 41 00 | IS-D20-GRI
IS | Instalaciones sanitarias (hidrosanitarias) | IS-D20-GRI-LAV-SEN | Grifo electrónico con sensor |  | u | D2010 | Aparatos sanitarios | GRI | Grifería y fluxómetros | Aparatos sanitarios / Accesorios de tubería | IS_GRI_Grifo-electronico-con-sensor | IfcValve.FAUCET | 23-31 41 00 | IS-D20-GRI
IS | Instalaciones sanitarias (hidrosanitarias) | IS-D20-GRI-LAV-COD | Grifo de codo/quirúrgico |  | u | D2010 | Aparatos sanitarios | GRI | Grifería y fluxómetros | Aparatos sanitarios / Accesorios de tubería | IS_GRI_Grifo-de-codo-quirurgico | IfcValve.FAUCET | 23-31 41 00 | IS-D20-GRI
IS | Instalaciones sanitarias (hidrosanitarias) | IS-D20-GRI-LAV-PED | Grifo de pedal |  | u | D2010 | Aparatos sanitarios | GRI | Grifería y fluxómetros | Aparatos sanitarios / Accesorios de tubería | IS_GRI_Grifo-de-pedal | IfcValve.FAUCET | 23-31 41 00 | IS-D20-GRI
IS | Instalaciones sanitarias (hidrosanitarias) | IS-D20-GRI-LPL-CUE | Grifo de cocina cuello de ganso |  | u | D2010 | Aparatos sanitarios | GRI | Grifería y fluxómetros | Aparatos sanitarios / Accesorios de tubería | IS_GRI_Grifo-de-cocina-cuello-de-ganso | IfcValve.FAUCET | 23-31 41 00 | IS-D20-GRI
IS | Instalaciones sanitarias (hidrosanitarias) | IS-D20-GRI-LPL-PRE | Grifo prelavado industrial |  | u | D2010 | Aparatos sanitarios | GRI | Grifería y fluxómetros | Aparatos sanitarios / Accesorios de tubería | IS_GRI_Grifo-prelavado-industrial | IfcValve.FAUCET | 23-31 41 00 | IS-D20-GRI
IS | Instalaciones sanitarias (hidrosanitarias) | IS-D20-GRI-DUC-MEZ | Mezcladora de ducha 2 llaves |  | u | D2010 | Aparatos sanitarios | GRI | Grifería y fluxómetros | Aparatos sanitarios / Accesorios de tubería | IS_GRI_Mezcladora-de-ducha-2-llaves | IfcValve.FAUCET | 23-31 41 00 | IS-D20-GRI
IS | Instalaciones sanitarias (hidrosanitarias) | IS-D20-GRI-DUC-TER | Mezcladora termostática |  | u | D2010 | Aparatos sanitarios | GRI | Grifería y fluxómetros | Aparatos sanitarios / Accesorios de tubería | IS_GRI_Mezcladora-termostatica | IfcValve.FAUCET | 23-31 41 00 | IS-D20-GRI
IS | Instalaciones sanitarias (hidrosanitarias) | IS-D20-GRI-DUC-TEL | Ducha teléfono |  | u | D2010 | Aparatos sanitarios | GRI | Grifería y fluxómetros | Aparatos sanitarios / Accesorios de tubería | IS_GRI_Ducha-telefono | IfcValve.FAUCET | 23-31 41 00 | IS-D20-GRI
IS | Instalaciones sanitarias (hidrosanitarias) | IS-D20-GRI-FLU-INO | Fluxómetro de inodoro 1" |  | u | D2010 | Aparatos sanitarios | GRI | Grifería y fluxómetros | Aparatos sanitarios / Accesorios de tubería | IS_GRI_Fluxometro-de-inodoro-1 | IfcValve.FAUCET | 23-31 41 00 | IS-D20-GRI
IS | Instalaciones sanitarias (hidrosanitarias) | IS-D20-GRI-FLU-URI | Fluxómetro de urinario 3/4" |  | u | D2010 | Aparatos sanitarios | GRI | Grifería y fluxómetros | Aparatos sanitarios / Accesorios de tubería | IS_GRI_Fluxometro-de-urinario-3-4 | IfcValve.FAUCET | 23-31 41 00 | IS-D20-GRI
IS | Instalaciones sanitarias (hidrosanitarias) | IS-D20-GRI-FLU-SEN | Fluxómetro electrónico |  | u | D2010 | Aparatos sanitarios | GRI | Grifería y fluxómetros | Aparatos sanitarios / Accesorios de tubería | IS_GRI_Fluxometro-electronico | IfcValve.FAUCET | 23-31 41 00 | IS-D20-GRI
IS | Instalaciones sanitarias (hidrosanitarias) | IS-D20-GRI-LLA-JAR | Llave de jardín/manguera 1/2" |  | u | D2010 | Aparatos sanitarios | GRI | Grifería y fluxómetros | Aparatos sanitarios / Accesorios de tubería | IS_GRI_Llave-de-jardin-manguera-1-2 | IfcValve.FAUCET | 23-31 41 00 | IS-D20-GRI
IS | Instalaciones sanitarias (hidrosanitarias) | IS-D20-GRI-LLA-ANG | Llave angular 1/2"x3/8" |  | u | D2010 | Aparatos sanitarios | GRI | Grifería y fluxómetros | Aparatos sanitarios / Accesorios de tubería | IS_GRI_Llave-angular-1-2-x3-8 | IfcValve.FAUCET | 23-31 41 00 | IS-D20-GRI
IS | Instalaciones sanitarias (hidrosanitarias) | IS-D20-GRI-LLA-PAS | Llave de paso empotrada |  | u | D2010 | Aparatos sanitarios | GRI | Grifería y fluxómetros | Aparatos sanitarios / Accesorios de tubería | IS_GRI_Llave-de-paso-empotrada | IfcValve.FAUCET | 23-31 41 00 | IS-D20-GRI
IS | Instalaciones sanitarias (hidrosanitarias) | IS-D20-TAF-PVC-020 | Tubería PVC presión E/C Ø20 mm 1.25 MPa | Ø20 mm · INEN 1373 | m | D2020 | Distribución de agua (fría y caliente) | TAF | Tubería de agua fría (Pipe Type) | Tuberías | IS_TAF_Tuberia-PVC-presion-E-C-20-mm-1.25-MPa_20 | IfcPipeSegment.RIGIDSEGMENT | 23-31 31 00 | IS-D20-TAF
IS | Instalaciones sanitarias (hidrosanitarias) | IS-D20-TAF-PVC-025 | Tubería PVC presión E/C Ø25 mm 1.25 MPa | Ø25 mm · INEN 1373 | m | D2020 | Distribución de agua (fría y caliente) | TAF | Tubería de agua fría (Pipe Type) | Tuberías | IS_TAF_Tuberia-PVC-presion-E-C-25-mm-1.25-MPa_25 | IfcPipeSegment.RIGIDSEGMENT | 23-31 31 00 | IS-D20-TAF
IS | Instalaciones sanitarias (hidrosanitarias) | IS-D20-TAF-PVC-032 | Tubería PVC presión E/C Ø32 mm 1.25 MPa | Ø32 mm · INEN 1373 | m | D2020 | Distribución de agua (fría y caliente) | TAF | Tubería de agua fría (Pipe Type) | Tuberías | IS_TAF_Tuberia-PVC-presion-E-C-32-mm-1.25-MPa_32 | IfcPipeSegment.RIGIDSEGMENT | 23-31 31 00 | IS-D20-TAF
IS | Instalaciones sanitarias (hidrosanitarias) | IS-D20-TAF-PVC-040 | Tubería PVC presión E/C Ø40 mm 1.25 MPa | Ø40 mm · INEN 1373 | m | D2020 | Distribución de agua (fría y caliente) | TAF | Tubería de agua fría (Pipe Type) | Tuberías | IS_TAF_Tuberia-PVC-presion-E-C-40-mm-1.25-MPa_40 | IfcPipeSegment.RIGIDSEGMENT | 23-31 31 00 | IS-D20-TAF
IS | Instalaciones sanitarias (hidrosanitarias) | IS-D20-TAF-PVC-050 | Tubería PVC presión E/C Ø50 mm 1.25 MPa | Ø50 mm · INEN 1373 | m | D2020 | Distribución de agua (fría y caliente) | TAF | Tubería de agua fría (Pipe Type) | Tuberías | IS_TAF_Tuberia-PVC-presion-E-C-50-mm-1.25-MPa_50 | IfcPipeSegment.RIGIDSEGMENT | 23-31 31 00 | IS-D20-TAF
IS | Instalaciones sanitarias (hidrosanitarias) | IS-D20-TAF-PVC-063 | Tubería PVC presión E/C Ø63 mm 1.25 MPa | Ø63 mm · INEN 1373 | m | D2020 | Distribución de agua (fría y caliente) | TAF | Tubería de agua fría (Pipe Type) | Tuberías | IS_TAF_Tuberia-PVC-presion-E-C-63-mm-1.25-MPa_63 | IfcPipeSegment.RIGIDSEGMENT | 23-31 31 00 | IS-D20-TAF
IS | Instalaciones sanitarias (hidrosanitarias) | IS-D20-TAF-PVC-075 | Tubería PVC presión E/C Ø75 mm 1.25 MPa | Ø75 mm · INEN 1373 | m | D2020 | Distribución de agua (fría y caliente) | TAF | Tubería de agua fría (Pipe Type) | Tuberías | IS_TAF_Tuberia-PVC-presion-E-C-75-mm-1.25-MPa_75 | IfcPipeSegment.RIGIDSEGMENT | 23-31 31 00 | IS-D20-TAF
IS | Instalaciones sanitarias (hidrosanitarias) | IS-D20-TAF-PVC-090 | Tubería PVC presión E/C Ø90 mm 1.25 MPa | Ø90 mm · INEN 1373 | m | D2020 | Distribución de agua (fría y caliente) | TAF | Tubería de agua fría (Pipe Type) | Tuberías | IS_TAF_Tuberia-PVC-presion-E-C-90-mm-1.25-MPa_90 | IfcPipeSegment.RIGIDSEGMENT | 23-31 31 00 | IS-D20-TAF
IS | Instalaciones sanitarias (hidrosanitarias) | IS-D20-TAF-PVC-110 | Tubería PVC presión E/C Ø110 mm 1.25 MPa | Ø110 mm · INEN 1373 | m | D2020 | Distribución de agua (fría y caliente) | TAF | Tubería de agua fría (Pipe Type) | Tuberías | IS_TAF_Tuberia-PVC-presion-E-C-110-mm-1.25-MP_110 | IfcPipeSegment.RIGIDSEGMENT | 23-31 31 00 | IS-D20-TAF
IS | Instalaciones sanitarias (hidrosanitarias) | IS-D20-TAF-PVC-160 | Tubería PVC presión E/C Ø160 mm 1.25 MPa | Ø160 mm · INEN 1373 | m | D2020 | Distribución de agua (fría y caliente) | TAF | Tubería de agua fría (Pipe Type) | Tuberías | IS_TAF_Tuberia-PVC-presion-E-C-160-mm-1.25-MP_160 | IfcPipeSegment.RIGIDSEGMENT | 23-31 31 00 | IS-D20-TAF
IS | Instalaciones sanitarias (hidrosanitarias) | IS-D20-TAF-PVR-DN15 | Tubería PVC roscable 1/2" | 1/2" · cédula 80 | m | D2020 | Distribución de agua (fría y caliente) | TAF | Tubería de agua fría (Pipe Type) | Tuberías | IS_TAF_Tuberia-PVC-roscable-1-2_DN15 | IfcPipeSegment.RIGIDSEGMENT | 23-31 31 00 | IS-D20-TAF
IS | Instalaciones sanitarias (hidrosanitarias) | IS-D20-TAF-PVR-DN20 | Tubería PVC roscable 3/4" | 3/4" · cédula 80 | m | D2020 | Distribución de agua (fría y caliente) | TAF | Tubería de agua fría (Pipe Type) | Tuberías | IS_TAF_Tuberia-PVC-roscable-3-4_DN20 | IfcPipeSegment.RIGIDSEGMENT | 23-31 31 00 | IS-D20-TAF
IS | Instalaciones sanitarias (hidrosanitarias) | IS-D20-TAF-PVR-DN25 | Tubería PVC roscable 1" | 1" · cédula 80 | m | D2020 | Distribución de agua (fría y caliente) | TAF | Tubería de agua fría (Pipe Type) | Tuberías | IS_TAF_Tuberia-PVC-roscable-1_DN25 | IfcPipeSegment.RIGIDSEGMENT | 23-31 31 00 | IS-D20-TAF
IS | Instalaciones sanitarias (hidrosanitarias) | IS-D20-TAF-PVR-DN32 | Tubería PVC roscable 1-1/4" | 1-1/4" · cédula 80 | m | D2020 | Distribución de agua (fría y caliente) | TAF | Tubería de agua fría (Pipe Type) | Tuberías | IS_TAF_Tuberia-PVC-roscable-1-1-4_DN32 | IfcPipeSegment.RIGIDSEGMENT | 23-31 31 00 | IS-D20-TAF
IS | Instalaciones sanitarias (hidrosanitarias) | IS-D20-TAF-PVR-DN40 | Tubería PVC roscable 1-1/2" | 1-1/2" · cédula 80 | m | D2020 | Distribución de agua (fría y caliente) | TAF | Tubería de agua fría (Pipe Type) | Tuberías | IS_TAF_Tuberia-PVC-roscable-1-1-2_DN40 | IfcPipeSegment.RIGIDSEGMENT | 23-31 31 00 | IS-D20-TAF
IS | Instalaciones sanitarias (hidrosanitarias) | IS-D20-TAF-PVR-DN50 | Tubería PVC roscable 2" | 2" · cédula 80 | m | D2020 | Distribución de agua (fría y caliente) | TAF | Tubería de agua fría (Pipe Type) | Tuberías | IS_TAF_Tuberia-PVC-roscable-2_DN50 | IfcPipeSegment.RIGIDSEGMENT | 23-31 31 00 | IS-D20-TAF
IS | Instalaciones sanitarias (hidrosanitarias) | IS-D20-TAF-PPR-020 | Tubería PPR PN16 agua fría Ø20 mm | Ø20 mm · termofusión | m | D2020 | Distribución de agua (fría y caliente) | TAF | Tubería de agua fría (Pipe Type) | Tuberías | IS_TAF_Tuberia-PPR-PN16-agua-fria-20-mm_20 | IfcPipeSegment.RIGIDSEGMENT | 23-31 31 00 | IS-D20-TAF
IS | Instalaciones sanitarias (hidrosanitarias) | IS-D20-TAF-PPR-025 | Tubería PPR PN16 agua fría Ø25 mm | Ø25 mm · termofusión | m | D2020 | Distribución de agua (fría y caliente) | TAF | Tubería de agua fría (Pipe Type) | Tuberías | IS_TAF_Tuberia-PPR-PN16-agua-fria-25-mm_25 | IfcPipeSegment.RIGIDSEGMENT | 23-31 31 00 | IS-D20-TAF
IS | Instalaciones sanitarias (hidrosanitarias) | IS-D20-TAF-PPR-032 | Tubería PPR PN16 agua fría Ø32 mm | Ø32 mm · termofusión | m | D2020 | Distribución de agua (fría y caliente) | TAF | Tubería de agua fría (Pipe Type) | Tuberías | IS_TAF_Tuberia-PPR-PN16-agua-fria-32-mm_32 | IfcPipeSegment.RIGIDSEGMENT | 23-31 31 00 | IS-D20-TAF
IS | Instalaciones sanitarias (hidrosanitarias) | IS-D20-TAF-PPR-040 | Tubería PPR PN16 agua fría Ø40 mm | Ø40 mm · termofusión | m | D2020 | Distribución de agua (fría y caliente) | TAF | Tubería de agua fría (Pipe Type) | Tuberías | IS_TAF_Tuberia-PPR-PN16-agua-fria-40-mm_40 | IfcPipeSegment.RIGIDSEGMENT | 23-31 31 00 | IS-D20-TAF
IS | Instalaciones sanitarias (hidrosanitarias) | IS-D20-TAF-PPR-050 | Tubería PPR PN16 agua fría Ø50 mm | Ø50 mm · termofusión | m | D2020 | Distribución de agua (fría y caliente) | TAF | Tubería de agua fría (Pipe Type) | Tuberías | IS_TAF_Tuberia-PPR-PN16-agua-fria-50-mm_50 | IfcPipeSegment.RIGIDSEGMENT | 23-31 31 00 | IS-D20-TAF
IS | Instalaciones sanitarias (hidrosanitarias) | IS-D20-TAF-PPR-063 | Tubería PPR PN16 agua fría Ø63 mm | Ø63 mm · termofusión | m | D2020 | Distribución de agua (fría y caliente) | TAF | Tubería de agua fría (Pipe Type) | Tuberías | IS_TAF_Tuberia-PPR-PN16-agua-fria-63-mm_63 | IfcPipeSegment.RIGIDSEGMENT | 23-31 31 00 | IS-D20-TAF
IS | Instalaciones sanitarias (hidrosanitarias) | IS-D20-TAF-PPR-075 | Tubería PPR PN16 agua fría Ø75 mm | Ø75 mm · termofusión | m | D2020 | Distribución de agua (fría y caliente) | TAF | Tubería de agua fría (Pipe Type) | Tuberías | IS_TAF_Tuberia-PPR-PN16-agua-fria-75-mm_75 | IfcPipeSegment.RIGIDSEGMENT | 23-31 31 00 | IS-D20-TAF
IS | Instalaciones sanitarias (hidrosanitarias) | IS-D20-TAF-PPR-090 | Tubería PPR PN16 agua fría Ø90 mm | Ø90 mm · termofusión | m | D2020 | Distribución de agua (fría y caliente) | TAF | Tubería de agua fría (Pipe Type) | Tuberías | IS_TAF_Tuberia-PPR-PN16-agua-fria-90-mm_90 | IfcPipeSegment.RIGIDSEGMENT | 23-31 31 00 | IS-D20-TAF
IS | Instalaciones sanitarias (hidrosanitarias) | IS-D20-TAF-PPR-110 | Tubería PPR PN16 agua fría Ø110 mm | Ø110 mm · termofusión | m | D2020 | Distribución de agua (fría y caliente) | TAF | Tubería de agua fría (Pipe Type) | Tuberías | IS_TAF_Tuberia-PPR-PN16-agua-fria-110-mm_110 | IfcPipeSegment.RIGIDSEGMENT | 23-31 31 00 | IS-D20-TAF
IS | Instalaciones sanitarias (hidrosanitarias) | IS-D20-TAF-HG-DN15 | Tubería de hierro galvanizado 1/2" | 1/2" · cédula 40 | m | D2020 | Distribución de agua (fría y caliente) | TAF | Tubería de agua fría (Pipe Type) | Tuberías | IS_TAF_Tuberia-de-hierro-galvanizado-1-2_DN15 | IfcPipeSegment.RIGIDSEGMENT | 23-31 31 00 | IS-D20-TAF | montantes de bombeo/ uso exterior
IS | Instalaciones sanitarias (hidrosanitarias) | IS-D20-TAF-HG-DN20 | Tubería de hierro galvanizado 3/4" | 3/4" · cédula 40 | m | D2020 | Distribución de agua (fría y caliente) | TAF | Tubería de agua fría (Pipe Type) | Tuberías | IS_TAF_Tuberia-de-hierro-galvanizado-3-4_DN20 | IfcPipeSegment.RIGIDSEGMENT | 23-31 31 00 | IS-D20-TAF | montantes de bombeo/ uso exterior
IS | Instalaciones sanitarias (hidrosanitarias) | IS-D20-TAF-HG-DN25 | Tubería de hierro galvanizado 1" | 1" · cédula 40 | m | D2020 | Distribución de agua (fría y caliente) | TAF | Tubería de agua fría (Pipe Type) | Tuberías | IS_TAF_Tuberia-de-hierro-galvanizado-1_DN25 | IfcPipeSegment.RIGIDSEGMENT | 23-31 31 00 | IS-D20-TAF | montantes de bombeo/ uso exterior
IS | Instalaciones sanitarias (hidrosanitarias) | IS-D20-TAF-HG-DN32 | Tubería de hierro galvanizado 1-1/4" | 1-1/4" · cédula 40 | m | D2020 | Distribución de agua (fría y caliente) | TAF | Tubería de agua fría (Pipe Type) | Tuberías | IS_TAF_Tuberia-de-hierro-galvanizado-1-1-4_DN32 | IfcPipeSegment.RIGIDSEGMENT | 23-31 31 00 | IS-D20-TAF | montantes de bombeo/ uso exterior
IS | Instalaciones sanitarias (hidrosanitarias) | IS-D20-TAF-HG-DN40 | Tubería de hierro galvanizado 1-1/2" | 1-1/2" · cédula 40 | m | D2020 | Distribución de agua (fría y caliente) | TAF | Tubería de agua fría (Pipe Type) | Tuberías | IS_TAF_Tuberia-de-hierro-galvanizado-1-1-2_DN40 | IfcPipeSegment.RIGIDSEGMENT | 23-31 31 00 | IS-D20-TAF | montantes de bombeo/ uso exterior
IS | Instalaciones sanitarias (hidrosanitarias) | IS-D20-TAF-HG-DN50 | Tubería de hierro galvanizado 2" | 2" · cédula 40 | m | D2020 | Distribución de agua (fría y caliente) | TAF | Tubería de agua fría (Pipe Type) | Tuberías | IS_TAF_Tuberia-de-hierro-galvanizado-2_DN50 | IfcPipeSegment.RIGIDSEGMENT | 23-31 31 00 | IS-D20-TAF | montantes de bombeo/ uso exterior
IS | Instalaciones sanitarias (hidrosanitarias) | IS-D20-TAF-HG-DN65 | Tubería de hierro galvanizado 2-1/2" | 2-1/2" · cédula 40 | m | D2020 | Distribución de agua (fría y caliente) | TAF | Tubería de agua fría (Pipe Type) | Tuberías | IS_TAF_Tuberia-de-hierro-galvanizado-2-1-2_DN65 | IfcPipeSegment.RIGIDSEGMENT | 23-31 31 00 | IS-D20-TAF | montantes de bombeo/ uso exterior
IS | Instalaciones sanitarias (hidrosanitarias) | IS-D20-TAF-HG-DN80 | Tubería de hierro galvanizado 3" | 3" · cédula 40 | m | D2020 | Distribución de agua (fría y caliente) | TAF | Tubería de agua fría (Pipe Type) | Tuberías | IS_TAF_Tuberia-de-hierro-galvanizado-3_DN80 | IfcPipeSegment.RIGIDSEGMENT | 23-31 31 00 | IS-D20-TAF | montantes de bombeo/ uso exterior
IS | Instalaciones sanitarias (hidrosanitarias) | IS-D20-TAF-HG-DN100 | Tubería de hierro galvanizado 4" | 4" · cédula 40 | m | D2020 | Distribución de agua (fría y caliente) | TAF | Tubería de agua fría (Pipe Type) | Tuberías | IS_TAF_Tuberia-de-hierro-galvanizado-4_DN100 | IfcPipeSegment.RIGIDSEGMENT | 23-31 31 00 | IS-D20-TAF | montantes de bombeo/ uso exterior
IS | Instalaciones sanitarias (hidrosanitarias) | IS-D20-TAF-PEAD-020 | Tubería PEAD PE100 Ø20 mm (acometida/redes) | Ø20 mm · PN10 | m | D2020 | Distribución de agua (fría y caliente) | TAF | Tubería de agua fría (Pipe Type) | Tuberías | IS_TAF_Tuberia-PEAD-PE100-20-mm-acometida-red_20 | IfcPipeSegment.RIGIDSEGMENT | 23-31 31 00 | IS-D20-TAF
IS | Instalaciones sanitarias (hidrosanitarias) | IS-D20-TAF-PEAD-025 | Tubería PEAD PE100 Ø25 mm (acometida/redes) | Ø25 mm · PN10 | m | D2020 | Distribución de agua (fría y caliente) | TAF | Tubería de agua fría (Pipe Type) | Tuberías | IS_TAF_Tuberia-PEAD-PE100-25-mm-acometida-red_25 | IfcPipeSegment.RIGIDSEGMENT | 23-31 31 00 | IS-D20-TAF
IS | Instalaciones sanitarias (hidrosanitarias) | IS-D20-TAF-PEAD-032 | Tubería PEAD PE100 Ø32 mm (acometida/redes) | Ø32 mm · PN10 | m | D2020 | Distribución de agua (fría y caliente) | TAF | Tubería de agua fría (Pipe Type) | Tuberías | IS_TAF_Tuberia-PEAD-PE100-32-mm-acometida-red_32 | IfcPipeSegment.RIGIDSEGMENT | 23-31 31 00 | IS-D20-TAF
IS | Instalaciones sanitarias (hidrosanitarias) | IS-D20-TAF-PEAD-040 | Tubería PEAD PE100 Ø40 mm (acometida/redes) | Ø40 mm · PN10 | m | D2020 | Distribución de agua (fría y caliente) | TAF | Tubería de agua fría (Pipe Type) | Tuberías | IS_TAF_Tuberia-PEAD-PE100-40-mm-acometida-red_40 | IfcPipeSegment.RIGIDSEGMENT | 23-31 31 00 | IS-D20-TAF
IS | Instalaciones sanitarias (hidrosanitarias) | IS-D20-TAF-PEAD-050 | Tubería PEAD PE100 Ø50 mm (acometida/redes) | Ø50 mm · PN10 | m | D2020 | Distribución de agua (fría y caliente) | TAF | Tubería de agua fría (Pipe Type) | Tuberías | IS_TAF_Tuberia-PEAD-PE100-50-mm-acometida-red_50 | IfcPipeSegment.RIGIDSEGMENT | 23-31 31 00 | IS-D20-TAF
IS | Instalaciones sanitarias (hidrosanitarias) | IS-D20-TAF-PEAD-063 | Tubería PEAD PE100 Ø63 mm (acometida/redes) | Ø63 mm · PN10 | m | D2020 | Distribución de agua (fría y caliente) | TAF | Tubería de agua fría (Pipe Type) | Tuberías | IS_TAF_Tuberia-PEAD-PE100-63-mm-acometida-red_63 | IfcPipeSegment.RIGIDSEGMENT | 23-31 31 00 | IS-D20-TAF
IS | Instalaciones sanitarias (hidrosanitarias) | IS-D20-TAF-PEAD-090 | Tubería PEAD PE100 Ø90 mm (acometida/redes) | Ø90 mm · PN10 | m | D2020 | Distribución de agua (fría y caliente) | TAF | Tubería de agua fría (Pipe Type) | Tuberías | IS_TAF_Tuberia-PEAD-PE100-90-mm-acometida-red_90 | IfcPipeSegment.RIGIDSEGMENT | 23-31 31 00 | IS-D20-TAF
IS | Instalaciones sanitarias (hidrosanitarias) | IS-D20-TAF-PEAD-110 | Tubería PEAD PE100 Ø110 mm (acometida/redes) | Ø110 mm · PN10 | m | D2020 | Distribución de agua (fría y caliente) | TAF | Tubería de agua fría (Pipe Type) | Tuberías | IS_TAF_Tuberia-PEAD-PE100-110-mm-acometida-re_110 | IfcPipeSegment.RIGIDSEGMENT | 23-31 31 00 | IS-D20-TAF
IS | Instalaciones sanitarias (hidrosanitarias) | IS-D20-TAF-COB-DN15 | Tubería de cobre tipo L 1/2" (agua fría) | 1/2" | m | D2020 | Distribución de agua (fría y caliente) | TAF | Tubería de agua fría (Pipe Type) | Tuberías | IS_TAF_Tuberia-de-cobre-tipo-L-1-2-agua-fria_DN15 | IfcPipeSegment.RIGIDSEGMENT | 23-31 31 00 | IS-D20-TAF
IS | Instalaciones sanitarias (hidrosanitarias) | IS-D20-TAF-COB-DN20 | Tubería de cobre tipo L 3/4" (agua fría) | 3/4" | m | D2020 | Distribución de agua (fría y caliente) | TAF | Tubería de agua fría (Pipe Type) | Tuberías | IS_TAF_Tuberia-de-cobre-tipo-L-3-4-agua-fria_DN20 | IfcPipeSegment.RIGIDSEGMENT | 23-31 31 00 | IS-D20-TAF
IS | Instalaciones sanitarias (hidrosanitarias) | IS-D20-TAF-COB-DN25 | Tubería de cobre tipo L 1" (agua fría) | 1" | m | D2020 | Distribución de agua (fría y caliente) | TAF | Tubería de agua fría (Pipe Type) | Tuberías | IS_TAF_Tuberia-de-cobre-tipo-L-1-agua-fria_DN25 | IfcPipeSegment.RIGIDSEGMENT | 23-31 31 00 | IS-D20-TAF
IS | Instalaciones sanitarias (hidrosanitarias) | IS-D20-TAF-COB-DN32 | Tubería de cobre tipo L 1-1/4" (agua fría) | 1-1/4" | m | D2020 | Distribución de agua (fría y caliente) | TAF | Tubería de agua fría (Pipe Type) | Tuberías | IS_TAF_Tuberia-de-cobre-tipo-L-1-1-4-agua-fri_DN32 | IfcPipeSegment.RIGIDSEGMENT | 23-31 31 00 | IS-D20-TAF
IS | Instalaciones sanitarias (hidrosanitarias) | IS-D20-TAF-COB-DN40 | Tubería de cobre tipo L 1-1/2" (agua fría) | 1-1/2" | m | D2020 | Distribución de agua (fría y caliente) | TAF | Tubería de agua fría (Pipe Type) | Tuberías | IS_TAF_Tuberia-de-cobre-tipo-L-1-1-2-agua-fri_DN40 | IfcPipeSegment.RIGIDSEGMENT | 23-31 31 00 | IS-D20-TAF
IS | Instalaciones sanitarias (hidrosanitarias) | IS-D20-TAF-COB-DN50 | Tubería de cobre tipo L 2" (agua fría) | 2" | m | D2020 | Distribución de agua (fría y caliente) | TAF | Tubería de agua fría (Pipe Type) | Tuberías | IS_TAF_Tuberia-de-cobre-tipo-L-2-agua-fria_DN50 | IfcPipeSegment.RIGIDSEGMENT | 23-31 31 00 | IS-D20-TAF
IS | Instalaciones sanitarias (hidrosanitarias) | IS-D20-TAC-PPR-020 | Tubería PPR PN20 agua caliente Ø20 mm | Ø20 mm · 80 °C | m | D2020 | Distribución de agua (fría y caliente) | TAC | Tubería de agua caliente (Pipe Type) | Tuberías | IS_TAC_Tuberia-PPR-PN20-agua-caliente-20-mm_20 | IfcPipeSegment.RIGIDSEGMENT | 23-31 31 00 | IS-D20-TAC
IS | Instalaciones sanitarias (hidrosanitarias) | IS-D20-TAC-PPR-025 | Tubería PPR PN20 agua caliente Ø25 mm | Ø25 mm · 80 °C | m | D2020 | Distribución de agua (fría y caliente) | TAC | Tubería de agua caliente (Pipe Type) | Tuberías | IS_TAC_Tuberia-PPR-PN20-agua-caliente-25-mm_25 | IfcPipeSegment.RIGIDSEGMENT | 23-31 31 00 | IS-D20-TAC
IS | Instalaciones sanitarias (hidrosanitarias) | IS-D20-TAC-PPR-032 | Tubería PPR PN20 agua caliente Ø32 mm | Ø32 mm · 80 °C | m | D2020 | Distribución de agua (fría y caliente) | TAC | Tubería de agua caliente (Pipe Type) | Tuberías | IS_TAC_Tuberia-PPR-PN20-agua-caliente-32-mm_32 | IfcPipeSegment.RIGIDSEGMENT | 23-31 31 00 | IS-D20-TAC
IS | Instalaciones sanitarias (hidrosanitarias) | IS-D20-TAC-PPR-040 | Tubería PPR PN20 agua caliente Ø40 mm | Ø40 mm · 80 °C | m | D2020 | Distribución de agua (fría y caliente) | TAC | Tubería de agua caliente (Pipe Type) | Tuberías | IS_TAC_Tuberia-PPR-PN20-agua-caliente-40-mm_40 | IfcPipeSegment.RIGIDSEGMENT | 23-31 31 00 | IS-D20-TAC
IS | Instalaciones sanitarias (hidrosanitarias) | IS-D20-TAC-PPR-050 | Tubería PPR PN20 agua caliente Ø50 mm | Ø50 mm · 80 °C | m | D2020 | Distribución de agua (fría y caliente) | TAC | Tubería de agua caliente (Pipe Type) | Tuberías | IS_TAC_Tuberia-PPR-PN20-agua-caliente-50-mm_50 | IfcPipeSegment.RIGIDSEGMENT | 23-31 31 00 | IS-D20-TAC
IS | Instalaciones sanitarias (hidrosanitarias) | IS-D20-TAC-PPR-063 | Tubería PPR PN20 agua caliente Ø63 mm | Ø63 mm · 80 °C | m | D2020 | Distribución de agua (fría y caliente) | TAC | Tubería de agua caliente (Pipe Type) | Tuberías | IS_TAC_Tuberia-PPR-PN20-agua-caliente-63-mm_63 | IfcPipeSegment.RIGIDSEGMENT | 23-31 31 00 | IS-D20-TAC
IS | Instalaciones sanitarias (hidrosanitarias) | IS-D20-TAC-COB-DN15 | Tubería de cobre tipo L 1/2" agua caliente | 1/2" | m | D2020 | Distribución de agua (fría y caliente) | TAC | Tubería de agua caliente (Pipe Type) | Tuberías | IS_TAC_Tuberia-de-cobre-tipo-L-1-2-agua-calie_DN15 | IfcPipeSegment.RIGIDSEGMENT | 23-31 31 00 | IS-D20-TAC
IS | Instalaciones sanitarias (hidrosanitarias) | IS-D20-TAC-COB-DN20 | Tubería de cobre tipo L 3/4" agua caliente | 3/4" | m | D2020 | Distribución de agua (fría y caliente) | TAC | Tubería de agua caliente (Pipe Type) | Tuberías | IS_TAC_Tuberia-de-cobre-tipo-L-3-4-agua-calie_DN20 | IfcPipeSegment.RIGIDSEGMENT | 23-31 31 00 | IS-D20-TAC
IS | Instalaciones sanitarias (hidrosanitarias) | IS-D20-TAC-COB-DN25 | Tubería de cobre tipo L 1" agua caliente | 1" | m | D2020 | Distribución de agua (fría y caliente) | TAC | Tubería de agua caliente (Pipe Type) | Tuberías | IS_TAC_Tuberia-de-cobre-tipo-L-1-agua-calient_DN25 | IfcPipeSegment.RIGIDSEGMENT | 23-31 31 00 | IS-D20-TAC
IS | Instalaciones sanitarias (hidrosanitarias) | IS-D20-TAC-COB-DN32 | Tubería de cobre tipo L 1-1/4" agua caliente | 1-1/4" | m | D2020 | Distribución de agua (fría y caliente) | TAC | Tubería de agua caliente (Pipe Type) | Tuberías | IS_TAC_Tuberia-de-cobre-tipo-L-1-1-4-agua-cal_DN32 | IfcPipeSegment.RIGIDSEGMENT | 23-31 31 00 | IS-D20-TAC
IS | Instalaciones sanitarias (hidrosanitarias) | IS-D20-TAC-COB-DN40 | Tubería de cobre tipo L 1-1/2" agua caliente | 1-1/2" | m | D2020 | Distribución de agua (fría y caliente) | TAC | Tubería de agua caliente (Pipe Type) | Tuberías | IS_TAC_Tuberia-de-cobre-tipo-L-1-1-2-agua-cal_DN40 | IfcPipeSegment.RIGIDSEGMENT | 23-31 31 00 | IS-D20-TAC
IS | Instalaciones sanitarias (hidrosanitarias) | IS-D20-TAC-COB-DN50 | Tubería de cobre tipo L 2" agua caliente | 2" | m | D2020 | Distribución de agua (fría y caliente) | TAC | Tubería de agua caliente (Pipe Type) | Tuberías | IS_TAC_Tuberia-de-cobre-tipo-L-2-agua-calient_DN50 | IfcPipeSegment.RIGIDSEGMENT | 23-31 31 00 | IS-D20-TAC
IS | Instalaciones sanitarias (hidrosanitarias) | IS-D20-TAC-CPVC-DN15 | Tubería CPVC 1/2" agua caliente | 1/2" | m | D2020 | Distribución de agua (fría y caliente) | TAC | Tubería de agua caliente (Pipe Type) | Tuberías | IS_TAC_Tuberia-CPVC-1-2-agua-caliente_DN15 | IfcPipeSegment.RIGIDSEGMENT | 23-31 31 00 | IS-D20-TAC
IS | Instalaciones sanitarias (hidrosanitarias) | IS-D20-TAC-CPVC-DN20 | Tubería CPVC 3/4" agua caliente | 3/4" | m | D2020 | Distribución de agua (fría y caliente) | TAC | Tubería de agua caliente (Pipe Type) | Tuberías | IS_TAC_Tuberia-CPVC-3-4-agua-caliente_DN20 | IfcPipeSegment.RIGIDSEGMENT | 23-31 31 00 | IS-D20-TAC
IS | Instalaciones sanitarias (hidrosanitarias) | IS-D20-TAC-CPVC-DN25 | Tubería CPVC 1" agua caliente | 1" | m | D2020 | Distribución de agua (fría y caliente) | TAC | Tubería de agua caliente (Pipe Type) | Tuberías | IS_TAC_Tuberia-CPVC-1-agua-caliente_DN25 | IfcPipeSegment.RIGIDSEGMENT | 23-31 31 00 | IS-D20-TAC
IS | Instalaciones sanitarias (hidrosanitarias) | IS-D20-TAC-PEX-016 | Tubería PEX-AL-PEX Ø16 mm | Ø16 mm | m | D2020 | Distribución de agua (fría y caliente) | TAC | Tubería de agua caliente (Pipe Type) | Tuberías | IS_TAC_Tuberia-PEX-AL-PEX-16-mm_16 | IfcPipeSegment.RIGIDSEGMENT | 23-31 31 00 | IS-D20-TAC
IS | Instalaciones sanitarias (hidrosanitarias) | IS-D20-TAC-PEX-020 | Tubería PEX-AL-PEX Ø20 mm | Ø20 mm | m | D2020 | Distribución de agua (fría y caliente) | TAC | Tubería de agua caliente (Pipe Type) | Tuberías | IS_TAC_Tuberia-PEX-AL-PEX-20-mm_20 | IfcPipeSegment.RIGIDSEGMENT | 23-31 31 00 | IS-D20-TAC
IS | Instalaciones sanitarias (hidrosanitarias) | IS-D20-TAC-PEX-026 | Tubería PEX-AL-PEX Ø26 mm | Ø26 mm | m | D2020 | Distribución de agua (fría y caliente) | TAC | Tubería de agua caliente (Pipe Type) | Tuberías | IS_TAC_Tuberia-PEX-AL-PEX-26-mm_26 | IfcPipeSegment.RIGIDSEGMENT | 23-31 31 00 | IS-D20-TAC
IS | Instalaciones sanitarias (hidrosanitarias) | IS-D20-TAC-PEX-032 | Tubería PEX-AL-PEX Ø32 mm | Ø32 mm | m | D2020 | Distribución de agua (fría y caliente) | TAC | Tubería de agua caliente (Pipe Type) | Tuberías | IS_TAC_Tuberia-PEX-AL-PEX-32-mm_32 | IfcPipeSegment.RIGIDSEGMENT | 23-31 31 00 | IS-D20-TAC
IS | Instalaciones sanitarias (hidrosanitarias) | IS-D20-TAC-AIS-025 | Aislamiento térmico de tubería (coquilla elastomérica) 13 mm | e 13 mm | m | D2020 | Distribución de agua (fría y caliente) | TAC | Tubería de agua caliente (Pipe Type) | Tuberías | IS_TAC_Aislamiento-termico-de-tuberia-coquill | IfcCovering.INSULATION | 23-31 31 00 | IS-D20-TAC
IS | Instalaciones sanitarias (hidrosanitarias) | IS-D20-TAC-AIS-020 | Aislamiento Coquilla Elastomérica para Tubo ½" e=13mm (m) |  | m | D2020 | Distribución de agua (fría y caliente) | TAC | Tubería de agua caliente (Pipe Type) | Tuberías | IS_TAC_Aislamiento-Coquilla-Elastom_AIS-020 | IfcPipeSegment.RIGIDSEGMENT | 23-31 31 00 | IS-D20-TAC | Agregado desde BASE_DE_DATOS_DION_completa.xlsx · POR VERIFICAR
IS | Instalaciones sanitarias (hidrosanitarias) | IS-D20-TAC-AIS-032 | Aislamiento Coquilla Elastomérica para Tubo 1" e=13mm (m) |  | m | D2020 | Distribución de agua (fría y caliente) | TAC | Tubería de agua caliente (Pipe Type) | Tuberías | IS_TAC_Aislamiento-Coquilla-Elastom_AIS-032 | IfcPipeSegment.RIGIDSEGMENT | 23-31 31 00 | IS-D20-TAC | Agregado desde BASE_DE_DATOS_DION_completa.xlsx · POR VERIFICAR
IS | Instalaciones sanitarias (hidrosanitarias) | IS-D20-TAC-AIS-040 | Aislamiento Coquilla Elastomérica para Tubo 1¼" e=13mm (m) |  | m | D2020 | Distribución de agua (fría y caliente) | TAC | Tubería de agua caliente (Pipe Type) | Tuberías | IS_TAC_Aislamiento-Coquilla-Elastom_AIS-040 | IfcPipeSegment.RIGIDSEGMENT | 23-31 31 00 | IS-D20-TAC | Agregado desde BASE_DE_DATOS_DION_completa.xlsx · POR VERIFICAR
IS | Instalaciones sanitarias (hidrosanitarias) | IS-D20-TAC-AIS-063 | Aislamiento Coquilla Elastomérica para Tubo 2" e=13mm (m) |  | m | D2020 | Distribución de agua (fría y caliente) | TAC | Tubería de agua caliente (Pipe Type) | Tuberías | IS_TAC_Aislamiento-Coquilla-Elastom_AIS-063 | IfcPipeSegment.RIGIDSEGMENT | 23-31 31 00 | IS-D20-TAC | Agregado desde BASE_DE_DATOS_DION_completa.xlsx · POR VERIFICAR
IS | Instalaciones sanitarias (hidrosanitarias) | IS-D20-ACF-PVC-C90-020 | Codo 90° PVC presión E/C Ø20 mm | Ø20 mm | u | D2020 | Distribución de agua (fría y caliente) | ACF | Accesorios de agua (Pipe Fittings) | Uniones de tubería | IS_ACF_Codo-90-PVC-presion-E-C-20-mm_20 | IfcPipeFitting.BEND | 23-31 31 00 | IS-D20-ACF
IS | Instalaciones sanitarias (hidrosanitarias) | IS-D20-ACF-PVC-C45-020 | Codo 45° PVC presión E/C Ø20 mm | Ø20 mm | u | D2020 | Distribución de agua (fría y caliente) | ACF | Accesorios de agua (Pipe Fittings) | Uniones de tubería | IS_ACF_Codo-45-PVC-presion-E-C-20-mm_20 | IfcPipeFitting.BEND | 23-31 31 00 | IS-D20-ACF
IS | Instalaciones sanitarias (hidrosanitarias) | IS-D20-ACF-PVC-TEE-020 | Tee PVC presión E/C Ø20 mm | Ø20 mm | u | D2020 | Distribución de agua (fría y caliente) | ACF | Accesorios de agua (Pipe Fittings) | Uniones de tubería | IS_ACF_Tee-PVC-presion-E-C-20-mm_20 | IfcPipeFitting.JUNCTION | 23-31 31 00 | IS-D20-ACF
IS | Instalaciones sanitarias (hidrosanitarias) | IS-D20-ACF-PVC-UNI-020 | Unión/manguito PVC presión E/C Ø20 mm | Ø20 mm | u | D2020 | Distribución de agua (fría y caliente) | ACF | Accesorios de agua (Pipe Fittings) | Uniones de tubería | IS_ACF_Union-manguito-PVC-presion-E-C-20-mm_20 | IfcPipeFitting.CONNECTOR | 23-31 31 00 | IS-D20-ACF
IS | Instalaciones sanitarias (hidrosanitarias) | IS-D20-ACF-PVC-RED-020 | Reducción PVC presión E/C Ø20 mm | Ø20 mm | u | D2020 | Distribución de agua (fría y caliente) | ACF | Accesorios de agua (Pipe Fittings) | Uniones de tubería | IS_ACF_Reduccion-PVC-presion-E-C-20-mm_20 | IfcPipeFitting.TRANSITION | 23-31 31 00 | IS-D20-ACF
IS | Instalaciones sanitarias (hidrosanitarias) | IS-D20-ACF-PVC-TAP-020 | Tapón PVC presión E/C Ø20 mm | Ø20 mm | u | D2020 | Distribución de agua (fría y caliente) | ACF | Accesorios de agua (Pipe Fittings) | Uniones de tubería | IS_ACF_Tapon-PVC-presion-E-C-20-mm_20 | IfcPipeFitting.OBSTRUCTION | 23-31 31 00 | IS-D20-ACF
IS | Instalaciones sanitarias (hidrosanitarias) | IS-D20-ACF-PVC-ADM-020 | Adaptador macho PVC presión E/C Ø20 mm | Ø20 mm | u | D2020 | Distribución de agua (fría y caliente) | ACF | Accesorios de agua (Pipe Fittings) | Uniones de tubería | IS_ACF_Adaptador-macho-PVC-presion-E-C-20-mm_20 | IfcPipeFitting.CONNECTOR | 23-31 31 00 | IS-D20-ACF
IS | Instalaciones sanitarias (hidrosanitarias) | IS-D20-ACF-PVC-UNV-020 | Universal PVC presión E/C Ø20 mm | Ø20 mm | u | D2020 | Distribución de agua (fría y caliente) | ACF | Accesorios de agua (Pipe Fittings) | Uniones de tubería | IS_ACF_Universal-PVC-presion-E-C-20-mm_20 | IfcPipeFitting.CONNECTOR | 23-31 31 00 | IS-D20-ACF
IS | Instalaciones sanitarias (hidrosanitarias) | IS-D20-ACF-PVC-C90-025 | Codo 90° PVC presión E/C Ø25 mm | Ø25 mm | u | D2020 | Distribución de agua (fría y caliente) | ACF | Accesorios de agua (Pipe Fittings) | Uniones de tubería | IS_ACF_Codo-90-PVC-presion-E-C-25-mm_25 | IfcPipeFitting.BEND | 23-31 31 00 | IS-D20-ACF
IS | Instalaciones sanitarias (hidrosanitarias) | IS-D20-ACF-PVC-C45-025 | Codo 45° PVC presión E/C Ø25 mm | Ø25 mm | u | D2020 | Distribución de agua (fría y caliente) | ACF | Accesorios de agua (Pipe Fittings) | Uniones de tubería | IS_ACF_Codo-45-PVC-presion-E-C-25-mm_25 | IfcPipeFitting.BEND | 23-31 31 00 | IS-D20-ACF
IS | Instalaciones sanitarias (hidrosanitarias) | IS-D20-ACF-PVC-TEE-025 | Tee PVC presión E/C Ø25 mm | Ø25 mm | u | D2020 | Distribución de agua (fría y caliente) | ACF | Accesorios de agua (Pipe Fittings) | Uniones de tubería | IS_ACF_Tee-PVC-presion-E-C-25-mm_25 | IfcPipeFitting.JUNCTION | 23-31 31 00 | IS-D20-ACF
IS | Instalaciones sanitarias (hidrosanitarias) | IS-D20-ACF-PVC-UNI-025 | Unión/manguito PVC presión E/C Ø25 mm | Ø25 mm | u | D2020 | Distribución de agua (fría y caliente) | ACF | Accesorios de agua (Pipe Fittings) | Uniones de tubería | IS_ACF_Union-manguito-PVC-presion-E-C-25-mm_25 | IfcPipeFitting.CONNECTOR | 23-31 31 00 | IS-D20-ACF
IS | Instalaciones sanitarias (hidrosanitarias) | IS-D20-ACF-PVC-RED-025 | Reducción PVC presión E/C Ø25 mm | Ø25 mm | u | D2020 | Distribución de agua (fría y caliente) | ACF | Accesorios de agua (Pipe Fittings) | Uniones de tubería | IS_ACF_Reduccion-PVC-presion-E-C-25-mm_25 | IfcPipeFitting.TRANSITION | 23-31 31 00 | IS-D20-ACF
IS | Instalaciones sanitarias (hidrosanitarias) | IS-D20-ACF-PVC-TAP-025 | Tapón PVC presión E/C Ø25 mm | Ø25 mm | u | D2020 | Distribución de agua (fría y caliente) | ACF | Accesorios de agua (Pipe Fittings) | Uniones de tubería | IS_ACF_Tapon-PVC-presion-E-C-25-mm_25 | IfcPipeFitting.OBSTRUCTION | 23-31 31 00 | IS-D20-ACF
IS | Instalaciones sanitarias (hidrosanitarias) | IS-D20-ACF-PVC-ADM-025 | Adaptador macho PVC presión E/C Ø25 mm | Ø25 mm | u | D2020 | Distribución de agua (fría y caliente) | ACF | Accesorios de agua (Pipe Fittings) | Uniones de tubería | IS_ACF_Adaptador-macho-PVC-presion-E-C-25-mm_25 | IfcPipeFitting.CONNECTOR | 23-31 31 00 | IS-D20-ACF
IS | Instalaciones sanitarias (hidrosanitarias) | IS-D20-ACF-PVC-UNV-025 | Universal PVC presión E/C Ø25 mm | Ø25 mm | u | D2020 | Distribución de agua (fría y caliente) | ACF | Accesorios de agua (Pipe Fittings) | Uniones de tubería | IS_ACF_Universal-PVC-presion-E-C-25-mm_25 | IfcPipeFitting.CONNECTOR | 23-31 31 00 | IS-D20-ACF
IS | Instalaciones sanitarias (hidrosanitarias) | IS-D20-ACF-PVC-C90-032 | Codo 90° PVC presión E/C Ø32 mm | Ø32 mm | u | D2020 | Distribución de agua (fría y caliente) | ACF | Accesorios de agua (Pipe Fittings) | Uniones de tubería | IS_ACF_Codo-90-PVC-presion-E-C-32-mm_32 | IfcPipeFitting.BEND | 23-31 31 00 | IS-D20-ACF
IS | Instalaciones sanitarias (hidrosanitarias) | IS-D20-ACF-PVC-C45-032 | Codo 45° PVC presión E/C Ø32 mm | Ø32 mm | u | D2020 | Distribución de agua (fría y caliente) | ACF | Accesorios de agua (Pipe Fittings) | Uniones de tubería | IS_ACF_Codo-45-PVC-presion-E-C-32-mm_32 | IfcPipeFitting.BEND | 23-31 31 00 | IS-D20-ACF
IS | Instalaciones sanitarias (hidrosanitarias) | IS-D20-ACF-PVC-TEE-032 | Tee PVC presión E/C Ø32 mm | Ø32 mm | u | D2020 | Distribución de agua (fría y caliente) | ACF | Accesorios de agua (Pipe Fittings) | Uniones de tubería | IS_ACF_Tee-PVC-presion-E-C-32-mm_32 | IfcPipeFitting.JUNCTION | 23-31 31 00 | IS-D20-ACF
IS | Instalaciones sanitarias (hidrosanitarias) | IS-D20-ACF-PVC-UNI-032 | Unión/manguito PVC presión E/C Ø32 mm | Ø32 mm | u | D2020 | Distribución de agua (fría y caliente) | ACF | Accesorios de agua (Pipe Fittings) | Uniones de tubería | IS_ACF_Union-manguito-PVC-presion-E-C-32-mm_32 | IfcPipeFitting.CONNECTOR | 23-31 31 00 | IS-D20-ACF
IS | Instalaciones sanitarias (hidrosanitarias) | IS-D20-ACF-PVC-RED-032 | Reducción PVC presión E/C Ø32 mm | Ø32 mm | u | D2020 | Distribución de agua (fría y caliente) | ACF | Accesorios de agua (Pipe Fittings) | Uniones de tubería | IS_ACF_Reduccion-PVC-presion-E-C-32-mm_32 | IfcPipeFitting.TRANSITION | 23-31 31 00 | IS-D20-ACF
IS | Instalaciones sanitarias (hidrosanitarias) | IS-D20-ACF-PVC-TAP-032 | Tapón PVC presión E/C Ø32 mm | Ø32 mm | u | D2020 | Distribución de agua (fría y caliente) | ACF | Accesorios de agua (Pipe Fittings) | Uniones de tubería | IS_ACF_Tapon-PVC-presion-E-C-32-mm_32 | IfcPipeFitting.OBSTRUCTION | 23-31 31 00 | IS-D20-ACF
IS | Instalaciones sanitarias (hidrosanitarias) | IS-D20-ACF-PVC-ADM-032 | Adaptador macho PVC presión E/C Ø32 mm | Ø32 mm | u | D2020 | Distribución de agua (fría y caliente) | ACF | Accesorios de agua (Pipe Fittings) | Uniones de tubería | IS_ACF_Adaptador-macho-PVC-presion-E-C-32-mm_32 | IfcPipeFitting.CONNECTOR | 23-31 31 00 | IS-D20-ACF
IS | Instalaciones sanitarias (hidrosanitarias) | IS-D20-ACF-PVC-UNV-032 | Universal PVC presión E/C Ø32 mm | Ø32 mm | u | D2020 | Distribución de agua (fría y caliente) | ACF | Accesorios de agua (Pipe Fittings) | Uniones de tubería | IS_ACF_Universal-PVC-presion-E-C-32-mm_32 | IfcPipeFitting.CONNECTOR | 23-31 31 00 | IS-D20-ACF
IS | Instalaciones sanitarias (hidrosanitarias) | IS-D20-ACF-PVC-C90-040 | Codo 90° PVC presión E/C Ø40 mm | Ø40 mm | u | D2020 | Distribución de agua (fría y caliente) | ACF | Accesorios de agua (Pipe Fittings) | Uniones de tubería | IS_ACF_Codo-90-PVC-presion-E-C-40-mm_40 | IfcPipeFitting.BEND | 23-31 31 00 | IS-D20-ACF
IS | Instalaciones sanitarias (hidrosanitarias) | IS-D20-ACF-PVC-C45-040 | Codo 45° PVC presión E/C Ø40 mm | Ø40 mm | u | D2020 | Distribución de agua (fría y caliente) | ACF | Accesorios de agua (Pipe Fittings) | Uniones de tubería | IS_ACF_Codo-45-PVC-presion-E-C-40-mm_40 | IfcPipeFitting.BEND | 23-31 31 00 | IS-D20-ACF
IS | Instalaciones sanitarias (hidrosanitarias) | IS-D20-ACF-PVC-TEE-040 | Tee PVC presión E/C Ø40 mm | Ø40 mm | u | D2020 | Distribución de agua (fría y caliente) | ACF | Accesorios de agua (Pipe Fittings) | Uniones de tubería | IS_ACF_Tee-PVC-presion-E-C-40-mm_40 | IfcPipeFitting.JUNCTION | 23-31 31 00 | IS-D20-ACF
IS | Instalaciones sanitarias (hidrosanitarias) | IS-D20-ACF-PVC-UNI-040 | Unión/manguito PVC presión E/C Ø40 mm | Ø40 mm | u | D2020 | Distribución de agua (fría y caliente) | ACF | Accesorios de agua (Pipe Fittings) | Uniones de tubería | IS_ACF_Union-manguito-PVC-presion-E-C-40-mm_40 | IfcPipeFitting.CONNECTOR | 23-31 31 00 | IS-D20-ACF
IS | Instalaciones sanitarias (hidrosanitarias) | IS-D20-ACF-PVC-RED-040 | Reducción PVC presión E/C Ø40 mm | Ø40 mm | u | D2020 | Distribución de agua (fría y caliente) | ACF | Accesorios de agua (Pipe Fittings) | Uniones de tubería | IS_ACF_Reduccion-PVC-presion-E-C-40-mm_40 | IfcPipeFitting.TRANSITION | 23-31 31 00 | IS-D20-ACF
IS | Instalaciones sanitarias (hidrosanitarias) | IS-D20-ACF-PVC-TAP-040 | Tapón PVC presión E/C Ø40 mm | Ø40 mm | u | D2020 | Distribución de agua (fría y caliente) | ACF | Accesorios de agua (Pipe Fittings) | Uniones de tubería | IS_ACF_Tapon-PVC-presion-E-C-40-mm_40 | IfcPipeFitting.OBSTRUCTION | 23-31 31 00 | IS-D20-ACF
IS | Instalaciones sanitarias (hidrosanitarias) | IS-D20-ACF-PVC-ADM-040 | Adaptador macho PVC presión E/C Ø40 mm | Ø40 mm | u | D2020 | Distribución de agua (fría y caliente) | ACF | Accesorios de agua (Pipe Fittings) | Uniones de tubería | IS_ACF_Adaptador-macho-PVC-presion-E-C-40-mm_40 | IfcPipeFitting.CONNECTOR | 23-31 31 00 | IS-D20-ACF
IS | Instalaciones sanitarias (hidrosanitarias) | IS-D20-ACF-PVC-UNV-040 | Universal PVC presión E/C Ø40 mm | Ø40 mm | u | D2020 | Distribución de agua (fría y caliente) | ACF | Accesorios de agua (Pipe Fittings) | Uniones de tubería | IS_ACF_Universal-PVC-presion-E-C-40-mm_40 | IfcPipeFitting.CONNECTOR | 23-31 31 00 | IS-D20-ACF
IS | Instalaciones sanitarias (hidrosanitarias) | IS-D20-ACF-PVC-C90-050 | Codo 90° PVC presión E/C Ø50 mm | Ø50 mm | u | D2020 | Distribución de agua (fría y caliente) | ACF | Accesorios de agua (Pipe Fittings) | Uniones de tubería | IS_ACF_Codo-90-PVC-presion-E-C-50-mm_50 | IfcPipeFitting.BEND | 23-31 31 00 | IS-D20-ACF
IS | Instalaciones sanitarias (hidrosanitarias) | IS-D20-ACF-PVC-C45-050 | Codo 45° PVC presión E/C Ø50 mm | Ø50 mm | u | D2020 | Distribución de agua (fría y caliente) | ACF | Accesorios de agua (Pipe Fittings) | Uniones de tubería | IS_ACF_Codo-45-PVC-presion-E-C-50-mm_50 | IfcPipeFitting.BEND | 23-31 31 00 | IS-D20-ACF
IS | Instalaciones sanitarias (hidrosanitarias) | IS-D20-ACF-PVC-TEE-050 | Tee PVC presión E/C Ø50 mm | Ø50 mm | u | D2020 | Distribución de agua (fría y caliente) | ACF | Accesorios de agua (Pipe Fittings) | Uniones de tubería | IS_ACF_Tee-PVC-presion-E-C-50-mm_50 | IfcPipeFitting.JUNCTION | 23-31 31 00 | IS-D20-ACF
IS | Instalaciones sanitarias (hidrosanitarias) | IS-D20-ACF-PVC-UNI-050 | Unión/manguito PVC presión E/C Ø50 mm | Ø50 mm | u | D2020 | Distribución de agua (fría y caliente) | ACF | Accesorios de agua (Pipe Fittings) | Uniones de tubería | IS_ACF_Union-manguito-PVC-presion-E-C-50-mm_50 | IfcPipeFitting.CONNECTOR | 23-31 31 00 | IS-D20-ACF
IS | Instalaciones sanitarias (hidrosanitarias) | IS-D20-ACF-PVC-RED-050 | Reducción PVC presión E/C Ø50 mm | Ø50 mm | u | D2020 | Distribución de agua (fría y caliente) | ACF | Accesorios de agua (Pipe Fittings) | Uniones de tubería | IS_ACF_Reduccion-PVC-presion-E-C-50-mm_50 | IfcPipeFitting.TRANSITION | 23-31 31 00 | IS-D20-ACF
IS | Instalaciones sanitarias (hidrosanitarias) | IS-D20-ACF-PVC-TAP-050 | Tapón PVC presión E/C Ø50 mm | Ø50 mm | u | D2020 | Distribución de agua (fría y caliente) | ACF | Accesorios de agua (Pipe Fittings) | Uniones de tubería | IS_ACF_Tapon-PVC-presion-E-C-50-mm_50 | IfcPipeFitting.OBSTRUCTION | 23-31 31 00 | IS-D20-ACF
IS | Instalaciones sanitarias (hidrosanitarias) | IS-D20-ACF-PVC-ADM-050 | Adaptador macho PVC presión E/C Ø50 mm | Ø50 mm | u | D2020 | Distribución de agua (fría y caliente) | ACF | Accesorios de agua (Pipe Fittings) | Uniones de tubería | IS_ACF_Adaptador-macho-PVC-presion-E-C-50-mm_50 | IfcPipeFitting.CONNECTOR | 23-31 31 00 | IS-D20-ACF
IS | Instalaciones sanitarias (hidrosanitarias) | IS-D20-ACF-PVC-UNV-050 | Universal PVC presión E/C Ø50 mm | Ø50 mm | u | D2020 | Distribución de agua (fría y caliente) | ACF | Accesorios de agua (Pipe Fittings) | Uniones de tubería | IS_ACF_Universal-PVC-presion-E-C-50-mm_50 | IfcPipeFitting.CONNECTOR | 23-31 31 00 | IS-D20-ACF
IS | Instalaciones sanitarias (hidrosanitarias) | IS-D20-ACF-PVC-C90-063 | Codo 90° PVC presión E/C Ø63 mm | Ø63 mm | u | D2020 | Distribución de agua (fría y caliente) | ACF | Accesorios de agua (Pipe Fittings) | Uniones de tubería | IS_ACF_Codo-90-PVC-presion-E-C-63-mm_63 | IfcPipeFitting.BEND | 23-31 31 00 | IS-D20-ACF
IS | Instalaciones sanitarias (hidrosanitarias) | IS-D20-ACF-PVC-C45-063 | Codo 45° PVC presión E/C Ø63 mm | Ø63 mm | u | D2020 | Distribución de agua (fría y caliente) | ACF | Accesorios de agua (Pipe Fittings) | Uniones de tubería | IS_ACF_Codo-45-PVC-presion-E-C-63-mm_63 | IfcPipeFitting.BEND | 23-31 31 00 | IS-D20-ACF
IS | Instalaciones sanitarias (hidrosanitarias) | IS-D20-ACF-PVC-TEE-063 | Tee PVC presión E/C Ø63 mm | Ø63 mm | u | D2020 | Distribución de agua (fría y caliente) | ACF | Accesorios de agua (Pipe Fittings) | Uniones de tubería | IS_ACF_Tee-PVC-presion-E-C-63-mm_63 | IfcPipeFitting.JUNCTION | 23-31 31 00 | IS-D20-ACF
IS | Instalaciones sanitarias (hidrosanitarias) | IS-D20-ACF-PVC-UNI-063 | Unión/manguito PVC presión E/C Ø63 mm | Ø63 mm | u | D2020 | Distribución de agua (fría y caliente) | ACF | Accesorios de agua (Pipe Fittings) | Uniones de tubería | IS_ACF_Union-manguito-PVC-presion-E-C-63-mm_63 | IfcPipeFitting.CONNECTOR | 23-31 31 00 | IS-D20-ACF
IS | Instalaciones sanitarias (hidrosanitarias) | IS-D20-ACF-PVC-RED-063 | Reducción PVC presión E/C Ø63 mm | Ø63 mm | u | D2020 | Distribución de agua (fría y caliente) | ACF | Accesorios de agua (Pipe Fittings) | Uniones de tubería | IS_ACF_Reduccion-PVC-presion-E-C-63-mm_63 | IfcPipeFitting.TRANSITION | 23-31 31 00 | IS-D20-ACF
IS | Instalaciones sanitarias (hidrosanitarias) | IS-D20-ACF-PVC-TAP-063 | Tapón PVC presión E/C Ø63 mm | Ø63 mm | u | D2020 | Distribución de agua (fría y caliente) | ACF | Accesorios de agua (Pipe Fittings) | Uniones de tubería | IS_ACF_Tapon-PVC-presion-E-C-63-mm_63 | IfcPipeFitting.OBSTRUCTION | 23-31 31 00 | IS-D20-ACF
IS | Instalaciones sanitarias (hidrosanitarias) | IS-D20-ACF-PVC-ADM-063 | Adaptador macho PVC presión E/C Ø63 mm | Ø63 mm | u | D2020 | Distribución de agua (fría y caliente) | ACF | Accesorios de agua (Pipe Fittings) | Uniones de tubería | IS_ACF_Adaptador-macho-PVC-presion-E-C-63-mm_63 | IfcPipeFitting.CONNECTOR | 23-31 31 00 | IS-D20-ACF
IS | Instalaciones sanitarias (hidrosanitarias) | IS-D20-ACF-PVC-UNV-063 | Universal PVC presión E/C Ø63 mm | Ø63 mm | u | D2020 | Distribución de agua (fría y caliente) | ACF | Accesorios de agua (Pipe Fittings) | Uniones de tubería | IS_ACF_Universal-PVC-presion-E-C-63-mm_63 | IfcPipeFitting.CONNECTOR | 23-31 31 00 | IS-D20-ACF
IS | Instalaciones sanitarias (hidrosanitarias) | IS-D20-ACF-PVC-C90-075 | Codo 90° PVC presión E/C Ø75 mm | Ø75 mm | u | D2020 | Distribución de agua (fría y caliente) | ACF | Accesorios de agua (Pipe Fittings) | Uniones de tubería | IS_ACF_Codo-90-PVC-presion-E-C-75-mm_75 | IfcPipeFitting.BEND | 23-31 31 00 | IS-D20-ACF
IS | Instalaciones sanitarias (hidrosanitarias) | IS-D20-ACF-PVC-C45-075 | Codo 45° PVC presión E/C Ø75 mm | Ø75 mm | u | D2020 | Distribución de agua (fría y caliente) | ACF | Accesorios de agua (Pipe Fittings) | Uniones de tubería | IS_ACF_Codo-45-PVC-presion-E-C-75-mm_75 | IfcPipeFitting.BEND | 23-31 31 00 | IS-D20-ACF
IS | Instalaciones sanitarias (hidrosanitarias) | IS-D20-ACF-PVC-TEE-075 | Tee PVC presión E/C Ø75 mm | Ø75 mm | u | D2020 | Distribución de agua (fría y caliente) | ACF | Accesorios de agua (Pipe Fittings) | Uniones de tubería | IS_ACF_Tee-PVC-presion-E-C-75-mm_75 | IfcPipeFitting.JUNCTION | 23-31 31 00 | IS-D20-ACF
IS | Instalaciones sanitarias (hidrosanitarias) | IS-D20-ACF-PVC-UNI-075 | Unión/manguito PVC presión E/C Ø75 mm | Ø75 mm | u | D2020 | Distribución de agua (fría y caliente) | ACF | Accesorios de agua (Pipe Fittings) | Uniones de tubería | IS_ACF_Union-manguito-PVC-presion-E-C-75-mm_75 | IfcPipeFitting.CONNECTOR | 23-31 31 00 | IS-D20-ACF
IS | Instalaciones sanitarias (hidrosanitarias) | IS-D20-ACF-PVC-RED-075 | Reducción PVC presión E/C Ø75 mm | Ø75 mm | u | D2020 | Distribución de agua (fría y caliente) | ACF | Accesorios de agua (Pipe Fittings) | Uniones de tubería | IS_ACF_Reduccion-PVC-presion-E-C-75-mm_75 | IfcPipeFitting.TRANSITION | 23-31 31 00 | IS-D20-ACF
IS | Instalaciones sanitarias (hidrosanitarias) | IS-D20-ACF-PVC-TAP-075 | Tapón PVC presión E/C Ø75 mm | Ø75 mm | u | D2020 | Distribución de agua (fría y caliente) | ACF | Accesorios de agua (Pipe Fittings) | Uniones de tubería | IS_ACF_Tapon-PVC-presion-E-C-75-mm_75 | IfcPipeFitting.OBSTRUCTION | 23-31 31 00 | IS-D20-ACF
IS | Instalaciones sanitarias (hidrosanitarias) | IS-D20-ACF-PVC-ADM-075 | Adaptador macho PVC presión E/C Ø75 mm | Ø75 mm | u | D2020 | Distribución de agua (fría y caliente) | ACF | Accesorios de agua (Pipe Fittings) | Uniones de tubería | IS_ACF_Adaptador-macho-PVC-presion-E-C-75-mm_75 | IfcPipeFitting.CONNECTOR | 23-31 31 00 | IS-D20-ACF
IS | Instalaciones sanitarias (hidrosanitarias) | IS-D20-ACF-PVC-C90-090 | Codo 90° PVC presión E/C Ø90 mm | Ø90 mm | u | D2020 | Distribución de agua (fría y caliente) | ACF | Accesorios de agua (Pipe Fittings) | Uniones de tubería | IS_ACF_Codo-90-PVC-presion-E-C-90-mm_90 | IfcPipeFitting.BEND | 23-31 31 00 | IS-D20-ACF
IS | Instalaciones sanitarias (hidrosanitarias) | IS-D20-ACF-PVC-C45-090 | Codo 45° PVC presión E/C Ø90 mm | Ø90 mm | u | D2020 | Distribución de agua (fría y caliente) | ACF | Accesorios de agua (Pipe Fittings) | Uniones de tubería | IS_ACF_Codo-45-PVC-presion-E-C-90-mm_90 | IfcPipeFitting.BEND | 23-31 31 00 | IS-D20-ACF
IS | Instalaciones sanitarias (hidrosanitarias) | IS-D20-ACF-PVC-TEE-090 | Tee PVC presión E/C Ø90 mm | Ø90 mm | u | D2020 | Distribución de agua (fría y caliente) | ACF | Accesorios de agua (Pipe Fittings) | Uniones de tubería | IS_ACF_Tee-PVC-presion-E-C-90-mm_90 | IfcPipeFitting.JUNCTION | 23-31 31 00 | IS-D20-ACF
IS | Instalaciones sanitarias (hidrosanitarias) | IS-D20-ACF-PVC-UNI-090 | Unión/manguito PVC presión E/C Ø90 mm | Ø90 mm | u | D2020 | Distribución de agua (fría y caliente) | ACF | Accesorios de agua (Pipe Fittings) | Uniones de tubería | IS_ACF_Union-manguito-PVC-presion-E-C-90-mm_90 | IfcPipeFitting.CONNECTOR | 23-31 31 00 | IS-D20-ACF
IS | Instalaciones sanitarias (hidrosanitarias) | IS-D20-ACF-PVC-RED-090 | Reducción PVC presión E/C Ø90 mm | Ø90 mm | u | D2020 | Distribución de agua (fría y caliente) | ACF | Accesorios de agua (Pipe Fittings) | Uniones de tubería | IS_ACF_Reduccion-PVC-presion-E-C-90-mm_90 | IfcPipeFitting.TRANSITION | 23-31 31 00 | IS-D20-ACF
IS | Instalaciones sanitarias (hidrosanitarias) | IS-D20-ACF-PVC-TAP-090 | Tapón PVC presión E/C Ø90 mm | Ø90 mm | u | D2020 | Distribución de agua (fría y caliente) | ACF | Accesorios de agua (Pipe Fittings) | Uniones de tubería | IS_ACF_Tapon-PVC-presion-E-C-90-mm_90 | IfcPipeFitting.OBSTRUCTION | 23-31 31 00 | IS-D20-ACF
IS | Instalaciones sanitarias (hidrosanitarias) | IS-D20-ACF-PVC-ADM-090 | Adaptador macho PVC presión E/C Ø90 mm | Ø90 mm | u | D2020 | Distribución de agua (fría y caliente) | ACF | Accesorios de agua (Pipe Fittings) | Uniones de tubería | IS_ACF_Adaptador-macho-PVC-presion-E-C-90-mm_90 | IfcPipeFitting.CONNECTOR | 23-31 31 00 | IS-D20-ACF
IS | Instalaciones sanitarias (hidrosanitarias) | IS-D20-ACF-PVC-C90-110 | Codo 90° PVC presión E/C Ø110 mm | Ø110 mm | u | D2020 | Distribución de agua (fría y caliente) | ACF | Accesorios de agua (Pipe Fittings) | Uniones de tubería | IS_ACF_Codo-90-PVC-presion-E-C-110-mm_110 | IfcPipeFitting.BEND | 23-31 31 00 | IS-D20-ACF
IS | Instalaciones sanitarias (hidrosanitarias) | IS-D20-ACF-PVC-C45-110 | Codo 45° PVC presión E/C Ø110 mm | Ø110 mm | u | D2020 | Distribución de agua (fría y caliente) | ACF | Accesorios de agua (Pipe Fittings) | Uniones de tubería | IS_ACF_Codo-45-PVC-presion-E-C-110-mm_110 | IfcPipeFitting.BEND | 23-31 31 00 | IS-D20-ACF
IS | Instalaciones sanitarias (hidrosanitarias) | IS-D20-ACF-PVC-TEE-110 | Tee PVC presión E/C Ø110 mm | Ø110 mm | u | D2020 | Distribución de agua (fría y caliente) | ACF | Accesorios de agua (Pipe Fittings) | Uniones de tubería | IS_ACF_Tee-PVC-presion-E-C-110-mm_110 | IfcPipeFitting.JUNCTION | 23-31 31 00 | IS-D20-ACF
IS | Instalaciones sanitarias (hidrosanitarias) | IS-D20-ACF-PVC-UNI-110 | Unión/manguito PVC presión E/C Ø110 mm | Ø110 mm | u | D2020 | Distribución de agua (fría y caliente) | ACF | Accesorios de agua (Pipe Fittings) | Uniones de tubería | IS_ACF_Union-manguito-PVC-presion-E-C-110-mm_110 | IfcPipeFitting.CONNECTOR | 23-31 31 00 | IS-D20-ACF
IS | Instalaciones sanitarias (hidrosanitarias) | IS-D20-ACF-PVC-RED-110 | Reducción PVC presión E/C Ø110 mm | Ø110 mm | u | D2020 | Distribución de agua (fría y caliente) | ACF | Accesorios de agua (Pipe Fittings) | Uniones de tubería | IS_ACF_Reduccion-PVC-presion-E-C-110-mm_110 | IfcPipeFitting.TRANSITION | 23-31 31 00 | IS-D20-ACF
IS | Instalaciones sanitarias (hidrosanitarias) | IS-D20-ACF-PVC-TAP-110 | Tapón PVC presión E/C Ø110 mm | Ø110 mm | u | D2020 | Distribución de agua (fría y caliente) | ACF | Accesorios de agua (Pipe Fittings) | Uniones de tubería | IS_ACF_Tapon-PVC-presion-E-C-110-mm_110 | IfcPipeFitting.OBSTRUCTION | 23-31 31 00 | IS-D20-ACF
IS | Instalaciones sanitarias (hidrosanitarias) | IS-D20-ACF-PVC-ADM-110 | Adaptador macho PVC presión E/C Ø110 mm | Ø110 mm | u | D2020 | Distribución de agua (fría y caliente) | ACF | Accesorios de agua (Pipe Fittings) | Uniones de tubería | IS_ACF_Adaptador-macho-PVC-presion-E-C-110-mm_110 | IfcPipeFitting.CONNECTOR | 23-31 31 00 | IS-D20-ACF
IS | Instalaciones sanitarias (hidrosanitarias) | IS-D20-ACF-PPR-C90-020 | Codo 90° PPR termofusión Ø20 mm | Ø20 mm | u | D2020 | Distribución de agua (fría y caliente) | ACF | Accesorios de agua (Pipe Fittings) | Uniones de tubería | IS_ACF_Codo-90-PPR-termofusion-20-mm_20 | IfcPipeFitting.BEND | 23-31 31 00 | IS-D20-ACF
IS | Instalaciones sanitarias (hidrosanitarias) | IS-D20-ACF-PPR-C45-020 | Codo 45° PPR termofusión Ø20 mm | Ø20 mm | u | D2020 | Distribución de agua (fría y caliente) | ACF | Accesorios de agua (Pipe Fittings) | Uniones de tubería | IS_ACF_Codo-45-PPR-termofusion-20-mm_20 | IfcPipeFitting.BEND | 23-31 31 00 | IS-D20-ACF
IS | Instalaciones sanitarias (hidrosanitarias) | IS-D20-ACF-PPR-TEE-020 | Tee PPR termofusión Ø20 mm | Ø20 mm | u | D2020 | Distribución de agua (fría y caliente) | ACF | Accesorios de agua (Pipe Fittings) | Uniones de tubería | IS_ACF_Tee-PPR-termofusion-20-mm_20 | IfcPipeFitting.JUNCTION | 23-31 31 00 | IS-D20-ACF
IS | Instalaciones sanitarias (hidrosanitarias) | IS-D20-ACF-PPR-UNI-020 | Unión/manguito PPR termofusión Ø20 mm | Ø20 mm | u | D2020 | Distribución de agua (fría y caliente) | ACF | Accesorios de agua (Pipe Fittings) | Uniones de tubería | IS_ACF_Union-manguito-PPR-termofusion-20-mm_20 | IfcPipeFitting.CONNECTOR | 23-31 31 00 | IS-D20-ACF
IS | Instalaciones sanitarias (hidrosanitarias) | IS-D20-ACF-PPR-RED-020 | Reducción PPR termofusión Ø20 mm | Ø20 mm | u | D2020 | Distribución de agua (fría y caliente) | ACF | Accesorios de agua (Pipe Fittings) | Uniones de tubería | IS_ACF_Reduccion-PPR-termofusion-20-mm_20 | IfcPipeFitting.TRANSITION | 23-31 31 00 | IS-D20-ACF
IS | Instalaciones sanitarias (hidrosanitarias) | IS-D20-ACF-PPR-TAP-020 | Tapón PPR termofusión Ø20 mm | Ø20 mm | u | D2020 | Distribución de agua (fría y caliente) | ACF | Accesorios de agua (Pipe Fittings) | Uniones de tubería | IS_ACF_Tapon-PPR-termofusion-20-mm_20 | IfcPipeFitting.OBSTRUCTION | 23-31 31 00 | IS-D20-ACF
IS | Instalaciones sanitarias (hidrosanitarias) | IS-D20-ACF-PPR-ADM-020 | Adaptador macho PPR termofusión Ø20 mm | Ø20 mm | u | D2020 | Distribución de agua (fría y caliente) | ACF | Accesorios de agua (Pipe Fittings) | Uniones de tubería | IS_ACF_Adaptador-macho-PPR-termofusion-20-mm_20 | IfcPipeFitting.CONNECTOR | 23-31 31 00 | IS-D20-ACF
IS | Instalaciones sanitarias (hidrosanitarias) | IS-D20-ACF-PPR-UNV-020 | Universal PPR termofusión Ø20 mm | Ø20 mm | u | D2020 | Distribución de agua (fría y caliente) | ACF | Accesorios de agua (Pipe Fittings) | Uniones de tubería | IS_ACF_Universal-PPR-termofusion-20-mm_20 | IfcPipeFitting.CONNECTOR | 23-31 31 00 | IS-D20-ACF
IS | Instalaciones sanitarias (hidrosanitarias) | IS-D20-ACF-PPR-C90-025 | Codo 90° PPR termofusión Ø25 mm | Ø25 mm | u | D2020 | Distribución de agua (fría y caliente) | ACF | Accesorios de agua (Pipe Fittings) | Uniones de tubería | IS_ACF_Codo-90-PPR-termofusion-25-mm_25 | IfcPipeFitting.BEND | 23-31 31 00 | IS-D20-ACF
IS | Instalaciones sanitarias (hidrosanitarias) | IS-D20-ACF-PPR-C45-025 | Codo 45° PPR termofusión Ø25 mm | Ø25 mm | u | D2020 | Distribución de agua (fría y caliente) | ACF | Accesorios de agua (Pipe Fittings) | Uniones de tubería | IS_ACF_Codo-45-PPR-termofusion-25-mm_25 | IfcPipeFitting.BEND | 23-31 31 00 | IS-D20-ACF
IS | Instalaciones sanitarias (hidrosanitarias) | IS-D20-ACF-PPR-TEE-025 | Tee PPR termofusión Ø25 mm | Ø25 mm | u | D2020 | Distribución de agua (fría y caliente) | ACF | Accesorios de agua (Pipe Fittings) | Uniones de tubería | IS_ACF_Tee-PPR-termofusion-25-mm_25 | IfcPipeFitting.JUNCTION | 23-31 31 00 | IS-D20-ACF
IS | Instalaciones sanitarias (hidrosanitarias) | IS-D20-ACF-PPR-UNI-025 | Unión/manguito PPR termofusión Ø25 mm | Ø25 mm | u | D2020 | Distribución de agua (fría y caliente) | ACF | Accesorios de agua (Pipe Fittings) | Uniones de tubería | IS_ACF_Union-manguito-PPR-termofusion-25-mm_25 | IfcPipeFitting.CONNECTOR | 23-31 31 00 | IS-D20-ACF
IS | Instalaciones sanitarias (hidrosanitarias) | IS-D20-ACF-PPR-RED-025 | Reducción PPR termofusión Ø25 mm | Ø25 mm | u | D2020 | Distribución de agua (fría y caliente) | ACF | Accesorios de agua (Pipe Fittings) | Uniones de tubería | IS_ACF_Reduccion-PPR-termofusion-25-mm_25 | IfcPipeFitting.TRANSITION | 23-31 31 00 | IS-D20-ACF
IS | Instalaciones sanitarias (hidrosanitarias) | IS-D20-ACF-PPR-TAP-025 | Tapón PPR termofusión Ø25 mm | Ø25 mm | u | D2020 | Distribución de agua (fría y caliente) | ACF | Accesorios de agua (Pipe Fittings) | Uniones de tubería | IS_ACF_Tapon-PPR-termofusion-25-mm_25 | IfcPipeFitting.OBSTRUCTION | 23-31 31 00 | IS-D20-ACF
IS | Instalaciones sanitarias (hidrosanitarias) | IS-D20-ACF-PPR-ADM-025 | Adaptador macho PPR termofusión Ø25 mm | Ø25 mm | u | D2020 | Distribución de agua (fría y caliente) | ACF | Accesorios de agua (Pipe Fittings) | Uniones de tubería | IS_ACF_Adaptador-macho-PPR-termofusion-25-mm_25 | IfcPipeFitting.CONNECTOR | 23-31 31 00 | IS-D20-ACF
IS | Instalaciones sanitarias (hidrosanitarias) | IS-D20-ACF-PPR-UNV-025 | Universal PPR termofusión Ø25 mm | Ø25 mm | u | D2020 | Distribución de agua (fría y caliente) | ACF | Accesorios de agua (Pipe Fittings) | Uniones de tubería | IS_ACF_Universal-PPR-termofusion-25-mm_25 | IfcPipeFitting.CONNECTOR | 23-31 31 00 | IS-D20-ACF
IS | Instalaciones sanitarias (hidrosanitarias) | IS-D20-ACF-PPR-C90-032 | Codo 90° PPR termofusión Ø32 mm | Ø32 mm | u | D2020 | Distribución de agua (fría y caliente) | ACF | Accesorios de agua (Pipe Fittings) | Uniones de tubería | IS_ACF_Codo-90-PPR-termofusion-32-mm_32 | IfcPipeFitting.BEND | 23-31 31 00 | IS-D20-ACF
IS | Instalaciones sanitarias (hidrosanitarias) | IS-D20-ACF-PPR-C45-032 | Codo 45° PPR termofusión Ø32 mm | Ø32 mm | u | D2020 | Distribución de agua (fría y caliente) | ACF | Accesorios de agua (Pipe Fittings) | Uniones de tubería | IS_ACF_Codo-45-PPR-termofusion-32-mm_32 | IfcPipeFitting.BEND | 23-31 31 00 | IS-D20-ACF
IS | Instalaciones sanitarias (hidrosanitarias) | IS-D20-ACF-PPR-TEE-032 | Tee PPR termofusión Ø32 mm | Ø32 mm | u | D2020 | Distribución de agua (fría y caliente) | ACF | Accesorios de agua (Pipe Fittings) | Uniones de tubería | IS_ACF_Tee-PPR-termofusion-32-mm_32 | IfcPipeFitting.JUNCTION | 23-31 31 00 | IS-D20-ACF
IS | Instalaciones sanitarias (hidrosanitarias) | IS-D20-ACF-PPR-UNI-032 | Unión/manguito PPR termofusión Ø32 mm | Ø32 mm | u | D2020 | Distribución de agua (fría y caliente) | ACF | Accesorios de agua (Pipe Fittings) | Uniones de tubería | IS_ACF_Union-manguito-PPR-termofusion-32-mm_32 | IfcPipeFitting.CONNECTOR | 23-31 31 00 | IS-D20-ACF
IS | Instalaciones sanitarias (hidrosanitarias) | IS-D20-ACF-PPR-RED-032 | Reducción PPR termofusión Ø32 mm | Ø32 mm | u | D2020 | Distribución de agua (fría y caliente) | ACF | Accesorios de agua (Pipe Fittings) | Uniones de tubería | IS_ACF_Reduccion-PPR-termofusion-32-mm_32 | IfcPipeFitting.TRANSITION | 23-31 31 00 | IS-D20-ACF
IS | Instalaciones sanitarias (hidrosanitarias) | IS-D20-ACF-PPR-TAP-032 | Tapón PPR termofusión Ø32 mm | Ø32 mm | u | D2020 | Distribución de agua (fría y caliente) | ACF | Accesorios de agua (Pipe Fittings) | Uniones de tubería | IS_ACF_Tapon-PPR-termofusion-32-mm_32 | IfcPipeFitting.OBSTRUCTION | 23-31 31 00 | IS-D20-ACF
IS | Instalaciones sanitarias (hidrosanitarias) | IS-D20-ACF-PPR-ADM-032 | Adaptador macho PPR termofusión Ø32 mm | Ø32 mm | u | D2020 | Distribución de agua (fría y caliente) | ACF | Accesorios de agua (Pipe Fittings) | Uniones de tubería | IS_ACF_Adaptador-macho-PPR-termofusion-32-mm_32 | IfcPipeFitting.CONNECTOR | 23-31 31 00 | IS-D20-ACF
IS | Instalaciones sanitarias (hidrosanitarias) | IS-D20-ACF-PPR-UNV-032 | Universal PPR termofusión Ø32 mm | Ø32 mm | u | D2020 | Distribución de agua (fría y caliente) | ACF | Accesorios de agua (Pipe Fittings) | Uniones de tubería | IS_ACF_Universal-PPR-termofusion-32-mm_32 | IfcPipeFitting.CONNECTOR | 23-31 31 00 | IS-D20-ACF
IS | Instalaciones sanitarias (hidrosanitarias) | IS-D20-ACF-PPR-C90-040 | Codo 90° PPR termofusión Ø40 mm | Ø40 mm | u | D2020 | Distribución de agua (fría y caliente) | ACF | Accesorios de agua (Pipe Fittings) | Uniones de tubería | IS_ACF_Codo-90-PPR-termofusion-40-mm_40 | IfcPipeFitting.BEND | 23-31 31 00 | IS-D20-ACF
IS | Instalaciones sanitarias (hidrosanitarias) | IS-D20-ACF-PPR-C45-040 | Codo 45° PPR termofusión Ø40 mm | Ø40 mm | u | D2020 | Distribución de agua (fría y caliente) | ACF | Accesorios de agua (Pipe Fittings) | Uniones de tubería | IS_ACF_Codo-45-PPR-termofusion-40-mm_40 | IfcPipeFitting.BEND | 23-31 31 00 | IS-D20-ACF
IS | Instalaciones sanitarias (hidrosanitarias) | IS-D20-ACF-PPR-TEE-040 | Tee PPR termofusión Ø40 mm | Ø40 mm | u | D2020 | Distribución de agua (fría y caliente) | ACF | Accesorios de agua (Pipe Fittings) | Uniones de tubería | IS_ACF_Tee-PPR-termofusion-40-mm_40 | IfcPipeFitting.JUNCTION | 23-31 31 00 | IS-D20-ACF
IS | Instalaciones sanitarias (hidrosanitarias) | IS-D20-ACF-PPR-UNI-040 | Unión/manguito PPR termofusión Ø40 mm | Ø40 mm | u | D2020 | Distribución de agua (fría y caliente) | ACF | Accesorios de agua (Pipe Fittings) | Uniones de tubería | IS_ACF_Union-manguito-PPR-termofusion-40-mm_40 | IfcPipeFitting.CONNECTOR | 23-31 31 00 | IS-D20-ACF
IS | Instalaciones sanitarias (hidrosanitarias) | IS-D20-ACF-PPR-RED-040 | Reducción PPR termofusión Ø40 mm | Ø40 mm | u | D2020 | Distribución de agua (fría y caliente) | ACF | Accesorios de agua (Pipe Fittings) | Uniones de tubería | IS_ACF_Reduccion-PPR-termofusion-40-mm_40 | IfcPipeFitting.TRANSITION | 23-31 31 00 | IS-D20-ACF
IS | Instalaciones sanitarias (hidrosanitarias) | IS-D20-ACF-PPR-TAP-040 | Tapón PPR termofusión Ø40 mm | Ø40 mm | u | D2020 | Distribución de agua (fría y caliente) | ACF | Accesorios de agua (Pipe Fittings) | Uniones de tubería | IS_ACF_Tapon-PPR-termofusion-40-mm_40 | IfcPipeFitting.OBSTRUCTION | 23-31 31 00 | IS-D20-ACF
IS | Instalaciones sanitarias (hidrosanitarias) | IS-D20-ACF-PPR-ADM-040 | Adaptador macho PPR termofusión Ø40 mm | Ø40 mm | u | D2020 | Distribución de agua (fría y caliente) | ACF | Accesorios de agua (Pipe Fittings) | Uniones de tubería | IS_ACF_Adaptador-macho-PPR-termofusion-40-mm_40 | IfcPipeFitting.CONNECTOR | 23-31 31 00 | IS-D20-ACF
IS | Instalaciones sanitarias (hidrosanitarias) | IS-D20-ACF-PPR-UNV-040 | Universal PPR termofusión Ø40 mm | Ø40 mm | u | D2020 | Distribución de agua (fría y caliente) | ACF | Accesorios de agua (Pipe Fittings) | Uniones de tubería | IS_ACF_Universal-PPR-termofusion-40-mm_40 | IfcPipeFitting.CONNECTOR | 23-31 31 00 | IS-D20-ACF
IS | Instalaciones sanitarias (hidrosanitarias) | IS-D20-ACF-PPR-C90-050 | Codo 90° PPR termofusión Ø50 mm | Ø50 mm | u | D2020 | Distribución de agua (fría y caliente) | ACF | Accesorios de agua (Pipe Fittings) | Uniones de tubería | IS_ACF_Codo-90-PPR-termofusion-50-mm_50 | IfcPipeFitting.BEND | 23-31 31 00 | IS-D20-ACF
IS | Instalaciones sanitarias (hidrosanitarias) | IS-D20-ACF-PPR-C45-050 | Codo 45° PPR termofusión Ø50 mm | Ø50 mm | u | D2020 | Distribución de agua (fría y caliente) | ACF | Accesorios de agua (Pipe Fittings) | Uniones de tubería | IS_ACF_Codo-45-PPR-termofusion-50-mm_50 | IfcPipeFitting.BEND | 23-31 31 00 | IS-D20-ACF
IS | Instalaciones sanitarias (hidrosanitarias) | IS-D20-ACF-PPR-TEE-050 | Tee PPR termofusión Ø50 mm | Ø50 mm | u | D2020 | Distribución de agua (fría y caliente) | ACF | Accesorios de agua (Pipe Fittings) | Uniones de tubería | IS_ACF_Tee-PPR-termofusion-50-mm_50 | IfcPipeFitting.JUNCTION | 23-31 31 00 | IS-D20-ACF
IS | Instalaciones sanitarias (hidrosanitarias) | IS-D20-ACF-PPR-UNI-050 | Unión/manguito PPR termofusión Ø50 mm | Ø50 mm | u | D2020 | Distribución de agua (fría y caliente) | ACF | Accesorios de agua (Pipe Fittings) | Uniones de tubería | IS_ACF_Union-manguito-PPR-termofusion-50-mm_50 | IfcPipeFitting.CONNECTOR | 23-31 31 00 | IS-D20-ACF
IS | Instalaciones sanitarias (hidrosanitarias) | IS-D20-ACF-PPR-RED-050 | Reducción PPR termofusión Ø50 mm | Ø50 mm | u | D2020 | Distribución de agua (fría y caliente) | ACF | Accesorios de agua (Pipe Fittings) | Uniones de tubería | IS_ACF_Reduccion-PPR-termofusion-50-mm_50 | IfcPipeFitting.TRANSITION | 23-31 31 00 | IS-D20-ACF
IS | Instalaciones sanitarias (hidrosanitarias) | IS-D20-ACF-PPR-TAP-050 | Tapón PPR termofusión Ø50 mm | Ø50 mm | u | D2020 | Distribución de agua (fría y caliente) | ACF | Accesorios de agua (Pipe Fittings) | Uniones de tubería | IS_ACF_Tapon-PPR-termofusion-50-mm_50 | IfcPipeFitting.OBSTRUCTION | 23-31 31 00 | IS-D20-ACF
IS | Instalaciones sanitarias (hidrosanitarias) | IS-D20-ACF-PPR-ADM-050 | Adaptador macho PPR termofusión Ø50 mm | Ø50 mm | u | D2020 | Distribución de agua (fría y caliente) | ACF | Accesorios de agua (Pipe Fittings) | Uniones de tubería | IS_ACF_Adaptador-macho-PPR-termofusion-50-mm_50 | IfcPipeFitting.CONNECTOR | 23-31 31 00 | IS-D20-ACF
IS | Instalaciones sanitarias (hidrosanitarias) | IS-D20-ACF-PPR-UNV-050 | Universal PPR termofusión Ø50 mm | Ø50 mm | u | D2020 | Distribución de agua (fría y caliente) | ACF | Accesorios de agua (Pipe Fittings) | Uniones de tubería | IS_ACF_Universal-PPR-termofusion-50-mm_50 | IfcPipeFitting.CONNECTOR | 23-31 31 00 | IS-D20-ACF
IS | Instalaciones sanitarias (hidrosanitarias) | IS-D20-ACF-PPR-C90-063 | Codo 90° PPR termofusión Ø63 mm | Ø63 mm | u | D2020 | Distribución de agua (fría y caliente) | ACF | Accesorios de agua (Pipe Fittings) | Uniones de tubería | IS_ACF_Codo-90-PPR-termofusion-63-mm_63 | IfcPipeFitting.BEND | 23-31 31 00 | IS-D20-ACF
IS | Instalaciones sanitarias (hidrosanitarias) | IS-D20-ACF-PPR-C45-063 | Codo 45° PPR termofusión Ø63 mm | Ø63 mm | u | D2020 | Distribución de agua (fría y caliente) | ACF | Accesorios de agua (Pipe Fittings) | Uniones de tubería | IS_ACF_Codo-45-PPR-termofusion-63-mm_63 | IfcPipeFitting.BEND | 23-31 31 00 | IS-D20-ACF
IS | Instalaciones sanitarias (hidrosanitarias) | IS-D20-ACF-PPR-TEE-063 | Tee PPR termofusión Ø63 mm | Ø63 mm | u | D2020 | Distribución de agua (fría y caliente) | ACF | Accesorios de agua (Pipe Fittings) | Uniones de tubería | IS_ACF_Tee-PPR-termofusion-63-mm_63 | IfcPipeFitting.JUNCTION | 23-31 31 00 | IS-D20-ACF
IS | Instalaciones sanitarias (hidrosanitarias) | IS-D20-ACF-PPR-UNI-063 | Unión/manguito PPR termofusión Ø63 mm | Ø63 mm | u | D2020 | Distribución de agua (fría y caliente) | ACF | Accesorios de agua (Pipe Fittings) | Uniones de tubería | IS_ACF_Union-manguito-PPR-termofusion-63-mm_63 | IfcPipeFitting.CONNECTOR | 23-31 31 00 | IS-D20-ACF
IS | Instalaciones sanitarias (hidrosanitarias) | IS-D20-ACF-PPR-RED-063 | Reducción PPR termofusión Ø63 mm | Ø63 mm | u | D2020 | Distribución de agua (fría y caliente) | ACF | Accesorios de agua (Pipe Fittings) | Uniones de tubería | IS_ACF_Reduccion-PPR-termofusion-63-mm_63 | IfcPipeFitting.TRANSITION | 23-31 31 00 | IS-D20-ACF
IS | Instalaciones sanitarias (hidrosanitarias) | IS-D20-ACF-PPR-TAP-063 | Tapón PPR termofusión Ø63 mm | Ø63 mm | u | D2020 | Distribución de agua (fría y caliente) | ACF | Accesorios de agua (Pipe Fittings) | Uniones de tubería | IS_ACF_Tapon-PPR-termofusion-63-mm_63 | IfcPipeFitting.OBSTRUCTION | 23-31 31 00 | IS-D20-ACF
IS | Instalaciones sanitarias (hidrosanitarias) | IS-D20-ACF-PPR-ADM-063 | Adaptador macho PPR termofusión Ø63 mm | Ø63 mm | u | D2020 | Distribución de agua (fría y caliente) | ACF | Accesorios de agua (Pipe Fittings) | Uniones de tubería | IS_ACF_Adaptador-macho-PPR-termofusion-63-mm_63 | IfcPipeFitting.CONNECTOR | 23-31 31 00 | IS-D20-ACF
IS | Instalaciones sanitarias (hidrosanitarias) | IS-D20-ACF-PPR-UNV-063 | Universal PPR termofusión Ø63 mm | Ø63 mm | u | D2020 | Distribución de agua (fría y caliente) | ACF | Accesorios de agua (Pipe Fittings) | Uniones de tubería | IS_ACF_Universal-PPR-termofusion-63-mm_63 | IfcPipeFitting.CONNECTOR | 23-31 31 00 | IS-D20-ACF
IS | Instalaciones sanitarias (hidrosanitarias) | IS-D20-ACF-PPR-C90-075 | Codo 90° PPR termofusión Ø75 mm | Ø75 mm | u | D2020 | Distribución de agua (fría y caliente) | ACF | Accesorios de agua (Pipe Fittings) | Uniones de tubería | IS_ACF_Codo-90-PPR-termofusion-75-mm_75 | IfcPipeFitting.BEND | 23-31 31 00 | IS-D20-ACF
IS | Instalaciones sanitarias (hidrosanitarias) | IS-D20-ACF-PPR-C45-075 | Codo 45° PPR termofusión Ø75 mm | Ø75 mm | u | D2020 | Distribución de agua (fría y caliente) | ACF | Accesorios de agua (Pipe Fittings) | Uniones de tubería | IS_ACF_Codo-45-PPR-termofusion-75-mm_75 | IfcPipeFitting.BEND | 23-31 31 00 | IS-D20-ACF
IS | Instalaciones sanitarias (hidrosanitarias) | IS-D20-ACF-PPR-TEE-075 | Tee PPR termofusión Ø75 mm | Ø75 mm | u | D2020 | Distribución de agua (fría y caliente) | ACF | Accesorios de agua (Pipe Fittings) | Uniones de tubería | IS_ACF_Tee-PPR-termofusion-75-mm_75 | IfcPipeFitting.JUNCTION | 23-31 31 00 | IS-D20-ACF
IS | Instalaciones sanitarias (hidrosanitarias) | IS-D20-ACF-PPR-UNI-075 | Unión/manguito PPR termofusión Ø75 mm | Ø75 mm | u | D2020 | Distribución de agua (fría y caliente) | ACF | Accesorios de agua (Pipe Fittings) | Uniones de tubería | IS_ACF_Union-manguito-PPR-termofusion-75-mm_75 | IfcPipeFitting.CONNECTOR | 23-31 31 00 | IS-D20-ACF
IS | Instalaciones sanitarias (hidrosanitarias) | IS-D20-ACF-PPR-RED-075 | Reducción PPR termofusión Ø75 mm | Ø75 mm | u | D2020 | Distribución de agua (fría y caliente) | ACF | Accesorios de agua (Pipe Fittings) | Uniones de tubería | IS_ACF_Reduccion-PPR-termofusion-75-mm_75 | IfcPipeFitting.TRANSITION | 23-31 31 00 | IS-D20-ACF
IS | Instalaciones sanitarias (hidrosanitarias) | IS-D20-ACF-PPR-TAP-075 | Tapón PPR termofusión Ø75 mm | Ø75 mm | u | D2020 | Distribución de agua (fría y caliente) | ACF | Accesorios de agua (Pipe Fittings) | Uniones de tubería | IS_ACF_Tapon-PPR-termofusion-75-mm_75 | IfcPipeFitting.OBSTRUCTION | 23-31 31 00 | IS-D20-ACF
IS | Instalaciones sanitarias (hidrosanitarias) | IS-D20-ACF-PPR-ADM-075 | Adaptador macho PPR termofusión Ø75 mm | Ø75 mm | u | D2020 | Distribución de agua (fría y caliente) | ACF | Accesorios de agua (Pipe Fittings) | Uniones de tubería | IS_ACF_Adaptador-macho-PPR-termofusion-75-mm_75 | IfcPipeFitting.CONNECTOR | 23-31 31 00 | IS-D20-ACF
IS | Instalaciones sanitarias (hidrosanitarias) | IS-D20-ACF-PPR-C90-090 | Codo 90° PPR termofusión Ø90 mm | Ø90 mm | u | D2020 | Distribución de agua (fría y caliente) | ACF | Accesorios de agua (Pipe Fittings) | Uniones de tubería | IS_ACF_Codo-90-PPR-termofusion-90-mm_90 | IfcPipeFitting.BEND | 23-31 31 00 | IS-D20-ACF
IS | Instalaciones sanitarias (hidrosanitarias) | IS-D20-ACF-PPR-C45-090 | Codo 45° PPR termofusión Ø90 mm | Ø90 mm | u | D2020 | Distribución de agua (fría y caliente) | ACF | Accesorios de agua (Pipe Fittings) | Uniones de tubería | IS_ACF_Codo-45-PPR-termofusion-90-mm_90 | IfcPipeFitting.BEND | 23-31 31 00 | IS-D20-ACF
IS | Instalaciones sanitarias (hidrosanitarias) | IS-D20-ACF-PPR-TEE-090 | Tee PPR termofusión Ø90 mm | Ø90 mm | u | D2020 | Distribución de agua (fría y caliente) | ACF | Accesorios de agua (Pipe Fittings) | Uniones de tubería | IS_ACF_Tee-PPR-termofusion-90-mm_90 | IfcPipeFitting.JUNCTION | 23-31 31 00 | IS-D20-ACF
IS | Instalaciones sanitarias (hidrosanitarias) | IS-D20-ACF-PPR-UNI-090 | Unión/manguito PPR termofusión Ø90 mm | Ø90 mm | u | D2020 | Distribución de agua (fría y caliente) | ACF | Accesorios de agua (Pipe Fittings) | Uniones de tubería | IS_ACF_Union-manguito-PPR-termofusion-90-mm_90 | IfcPipeFitting.CONNECTOR | 23-31 31 00 | IS-D20-ACF
IS | Instalaciones sanitarias (hidrosanitarias) | IS-D20-ACF-PPR-RED-090 | Reducción PPR termofusión Ø90 mm | Ø90 mm | u | D2020 | Distribución de agua (fría y caliente) | ACF | Accesorios de agua (Pipe Fittings) | Uniones de tubería | IS_ACF_Reduccion-PPR-termofusion-90-mm_90 | IfcPipeFitting.TRANSITION | 23-31 31 00 | IS-D20-ACF
IS | Instalaciones sanitarias (hidrosanitarias) | IS-D20-ACF-PPR-TAP-090 | Tapón PPR termofusión Ø90 mm | Ø90 mm | u | D2020 | Distribución de agua (fría y caliente) | ACF | Accesorios de agua (Pipe Fittings) | Uniones de tubería | IS_ACF_Tapon-PPR-termofusion-90-mm_90 | IfcPipeFitting.OBSTRUCTION | 23-31 31 00 | IS-D20-ACF
IS | Instalaciones sanitarias (hidrosanitarias) | IS-D20-ACF-PPR-ADM-090 | Adaptador macho PPR termofusión Ø90 mm | Ø90 mm | u | D2020 | Distribución de agua (fría y caliente) | ACF | Accesorios de agua (Pipe Fittings) | Uniones de tubería | IS_ACF_Adaptador-macho-PPR-termofusion-90-mm_90 | IfcPipeFitting.CONNECTOR | 23-31 31 00 | IS-D20-ACF
IS | Instalaciones sanitarias (hidrosanitarias) | IS-D20-ACF-PPR-C90-110 | Codo 90° PPR termofusión Ø110 mm | Ø110 mm | u | D2020 | Distribución de agua (fría y caliente) | ACF | Accesorios de agua (Pipe Fittings) | Uniones de tubería | IS_ACF_Codo-90-PPR-termofusion-110-mm_110 | IfcPipeFitting.BEND | 23-31 31 00 | IS-D20-ACF
IS | Instalaciones sanitarias (hidrosanitarias) | IS-D20-ACF-PPR-C45-110 | Codo 45° PPR termofusión Ø110 mm | Ø110 mm | u | D2020 | Distribución de agua (fría y caliente) | ACF | Accesorios de agua (Pipe Fittings) | Uniones de tubería | IS_ACF_Codo-45-PPR-termofusion-110-mm_110 | IfcPipeFitting.BEND | 23-31 31 00 | IS-D20-ACF
IS | Instalaciones sanitarias (hidrosanitarias) | IS-D20-ACF-PPR-TEE-110 | Tee PPR termofusión Ø110 mm | Ø110 mm | u | D2020 | Distribución de agua (fría y caliente) | ACF | Accesorios de agua (Pipe Fittings) | Uniones de tubería | IS_ACF_Tee-PPR-termofusion-110-mm_110 | IfcPipeFitting.JUNCTION | 23-31 31 00 | IS-D20-ACF
IS | Instalaciones sanitarias (hidrosanitarias) | IS-D20-ACF-PPR-UNI-110 | Unión/manguito PPR termofusión Ø110 mm | Ø110 mm | u | D2020 | Distribución de agua (fría y caliente) | ACF | Accesorios de agua (Pipe Fittings) | Uniones de tubería | IS_ACF_Union-manguito-PPR-termofusion-110-mm_110 | IfcPipeFitting.CONNECTOR | 23-31 31 00 | IS-D20-ACF
IS | Instalaciones sanitarias (hidrosanitarias) | IS-D20-ACF-PPR-RED-110 | Reducción PPR termofusión Ø110 mm | Ø110 mm | u | D2020 | Distribución de agua (fría y caliente) | ACF | Accesorios de agua (Pipe Fittings) | Uniones de tubería | IS_ACF_Reduccion-PPR-termofusion-110-mm_110 | IfcPipeFitting.TRANSITION | 23-31 31 00 | IS-D20-ACF
IS | Instalaciones sanitarias (hidrosanitarias) | IS-D20-ACF-PPR-TAP-110 | Tapón PPR termofusión Ø110 mm | Ø110 mm | u | D2020 | Distribución de agua (fría y caliente) | ACF | Accesorios de agua (Pipe Fittings) | Uniones de tubería | IS_ACF_Tapon-PPR-termofusion-110-mm_110 | IfcPipeFitting.OBSTRUCTION | 23-31 31 00 | IS-D20-ACF
IS | Instalaciones sanitarias (hidrosanitarias) | IS-D20-ACF-PPR-ADM-110 | Adaptador macho PPR termofusión Ø110 mm | Ø110 mm | u | D2020 | Distribución de agua (fría y caliente) | ACF | Accesorios de agua (Pipe Fittings) | Uniones de tubería | IS_ACF_Adaptador-macho-PPR-termofusion-110-mm_110 | IfcPipeFitting.CONNECTOR | 23-31 31 00 | IS-D20-ACF
IS | Instalaciones sanitarias (hidrosanitarias) | IS-D20-ACF-HG-C90-DN15 | Codo 90° de hierro galvanizado 1/2" | 1/2" | u | D2020 | Distribución de agua (fría y caliente) | ACF | Accesorios de agua (Pipe Fittings) | Uniones de tubería | IS_ACF_Codo-90-de-hierro-galvanizado-1-2_DN15 | IfcPipeFitting.BEND | 23-31 31 00 | IS-D20-ACF
IS | Instalaciones sanitarias (hidrosanitarias) | IS-D20-ACF-HG-C45-DN15 | Codo 45° de hierro galvanizado 1/2" | 1/2" | u | D2020 | Distribución de agua (fría y caliente) | ACF | Accesorios de agua (Pipe Fittings) | Uniones de tubería | IS_ACF_Codo-45-de-hierro-galvanizado-1-2_DN15 | IfcPipeFitting.BEND | 23-31 31 00 | IS-D20-ACF
IS | Instalaciones sanitarias (hidrosanitarias) | IS-D20-ACF-HG-TEE-DN15 | Tee de hierro galvanizado 1/2" | 1/2" | u | D2020 | Distribución de agua (fría y caliente) | ACF | Accesorios de agua (Pipe Fittings) | Uniones de tubería | IS_ACF_Tee-de-hierro-galvanizado-1-2_DN15 | IfcPipeFitting.JUNCTION | 23-31 31 00 | IS-D20-ACF
IS | Instalaciones sanitarias (hidrosanitarias) | IS-D20-ACF-HG-UNI-DN15 | Unión/manguito de hierro galvanizado 1/2" | 1/2" | u | D2020 | Distribución de agua (fría y caliente) | ACF | Accesorios de agua (Pipe Fittings) | Uniones de tubería | IS_ACF_Union-manguito-de-hierro-galvanizado-1_DN15 | IfcPipeFitting.CONNECTOR | 23-31 31 00 | IS-D20-ACF
IS | Instalaciones sanitarias (hidrosanitarias) | IS-D20-ACF-HG-ADM-DN15 | Adaptador macho de hierro galvanizado 1/2" | 1/2" | u | D2020 | Distribución de agua (fría y caliente) | ACF | Accesorios de agua (Pipe Fittings) | Uniones de tubería | IS_ACF_Adaptador-macho-de-hierro-galvanizado_DN15 | IfcPipeFitting.CONNECTOR | 23-31 31 00 | IS-D20-ACF
IS | Instalaciones sanitarias (hidrosanitarias) | IS-D20-ACF-HG-UNV-DN15 | Universal de hierro galvanizado 1/2" | 1/2" | u | D2020 | Distribución de agua (fría y caliente) | ACF | Accesorios de agua (Pipe Fittings) | Uniones de tubería | IS_ACF_Universal-de-hierro-galvanizado-1-2_DN15 | IfcPipeFitting.CONNECTOR | 23-31 31 00 | IS-D20-ACF
IS | Instalaciones sanitarias (hidrosanitarias) | IS-D20-ACF-HG-C90-DN20 | Codo 90° de hierro galvanizado 3/4" | 3/4" | u | D2020 | Distribución de agua (fría y caliente) | ACF | Accesorios de agua (Pipe Fittings) | Uniones de tubería | IS_ACF_Codo-90-de-hierro-galvanizado-3-4_DN20 | IfcPipeFitting.BEND | 23-31 31 00 | IS-D20-ACF
IS | Instalaciones sanitarias (hidrosanitarias) | IS-D20-ACF-HG-C45-DN20 | Codo 45° de hierro galvanizado 3/4" | 3/4" | u | D2020 | Distribución de agua (fría y caliente) | ACF | Accesorios de agua (Pipe Fittings) | Uniones de tubería | IS_ACF_Codo-45-de-hierro-galvanizado-3-4_DN20 | IfcPipeFitting.BEND | 23-31 31 00 | IS-D20-ACF
IS | Instalaciones sanitarias (hidrosanitarias) | IS-D20-ACF-HG-TEE-DN20 | Tee de hierro galvanizado 3/4" | 3/4" | u | D2020 | Distribución de agua (fría y caliente) | ACF | Accesorios de agua (Pipe Fittings) | Uniones de tubería | IS_ACF_Tee-de-hierro-galvanizado-3-4_DN20 | IfcPipeFitting.JUNCTION | 23-31 31 00 | IS-D20-ACF
IS | Instalaciones sanitarias (hidrosanitarias) | IS-D20-ACF-HG-UNI-DN20 | Unión/manguito de hierro galvanizado 3/4" | 3/4" | u | D2020 | Distribución de agua (fría y caliente) | ACF | Accesorios de agua (Pipe Fittings) | Uniones de tubería | IS_ACF_Union-manguito-de-hierro-galvanizado-3_DN20 | IfcPipeFitting.CONNECTOR | 23-31 31 00 | IS-D20-ACF
IS | Instalaciones sanitarias (hidrosanitarias) | IS-D20-ACF-HG-ADM-DN20 | Adaptador macho de hierro galvanizado 3/4" | 3/4" | u | D2020 | Distribución de agua (fría y caliente) | ACF | Accesorios de agua (Pipe Fittings) | Uniones de tubería | IS_ACF_Adaptador-macho-de-hierro-galvanizado_DN20 | IfcPipeFitting.CONNECTOR | 23-31 31 00 | IS-D20-ACF
IS | Instalaciones sanitarias (hidrosanitarias) | IS-D20-ACF-HG-UNV-DN20 | Universal de hierro galvanizado 3/4" | 3/4" | u | D2020 | Distribución de agua (fría y caliente) | ACF | Accesorios de agua (Pipe Fittings) | Uniones de tubería | IS_ACF_Universal-de-hierro-galvanizado-3-4_DN20 | IfcPipeFitting.CONNECTOR | 23-31 31 00 | IS-D20-ACF
IS | Instalaciones sanitarias (hidrosanitarias) | IS-D20-ACF-HG-C90-DN25 | Codo 90° de hierro galvanizado 1" | 1" | u | D2020 | Distribución de agua (fría y caliente) | ACF | Accesorios de agua (Pipe Fittings) | Uniones de tubería | IS_ACF_Codo-90-de-hierro-galvanizado-1_DN25 | IfcPipeFitting.BEND | 23-31 31 00 | IS-D20-ACF
IS | Instalaciones sanitarias (hidrosanitarias) | IS-D20-ACF-HG-C45-DN25 | Codo 45° de hierro galvanizado 1" | 1" | u | D2020 | Distribución de agua (fría y caliente) | ACF | Accesorios de agua (Pipe Fittings) | Uniones de tubería | IS_ACF_Codo-45-de-hierro-galvanizado-1_DN25 | IfcPipeFitting.BEND | 23-31 31 00 | IS-D20-ACF
IS | Instalaciones sanitarias (hidrosanitarias) | IS-D20-ACF-HG-TEE-DN25 | Tee de hierro galvanizado 1" | 1" | u | D2020 | Distribución de agua (fría y caliente) | ACF | Accesorios de agua (Pipe Fittings) | Uniones de tubería | IS_ACF_Tee-de-hierro-galvanizado-1_DN25 | IfcPipeFitting.JUNCTION | 23-31 31 00 | IS-D20-ACF
IS | Instalaciones sanitarias (hidrosanitarias) | IS-D20-ACF-HG-UNI-DN25 | Unión/manguito de hierro galvanizado 1" | 1" | u | D2020 | Distribución de agua (fría y caliente) | ACF | Accesorios de agua (Pipe Fittings) | Uniones de tubería | IS_ACF_Union-manguito-de-hierro-galvanizado-1_DN25 | IfcPipeFitting.CONNECTOR | 23-31 31 00 | IS-D20-ACF
IS | Instalaciones sanitarias (hidrosanitarias) | IS-D20-ACF-HG-ADM-DN25 | Adaptador macho de hierro galvanizado 1" | 1" | u | D2020 | Distribución de agua (fría y caliente) | ACF | Accesorios de agua (Pipe Fittings) | Uniones de tubería | IS_ACF_Adaptador-macho-de-hierro-galvanizado_DN25 | IfcPipeFitting.CONNECTOR | 23-31 31 00 | IS-D20-ACF
IS | Instalaciones sanitarias (hidrosanitarias) | IS-D20-ACF-HG-UNV-DN25 | Universal de hierro galvanizado 1" | 1" | u | D2020 | Distribución de agua (fría y caliente) | ACF | Accesorios de agua (Pipe Fittings) | Uniones de tubería | IS_ACF_Universal-de-hierro-galvanizado-1_DN25 | IfcPipeFitting.CONNECTOR | 23-31 31 00 | IS-D20-ACF
IS | Instalaciones sanitarias (hidrosanitarias) | IS-D20-ACF-HG-C90-DN40 | Codo 90° de hierro galvanizado 1-1/2" | 1-1/2" | u | D2020 | Distribución de agua (fría y caliente) | ACF | Accesorios de agua (Pipe Fittings) | Uniones de tubería | IS_ACF_Codo-90-de-hierro-galvanizado-1-1-2_DN40 | IfcPipeFitting.BEND | 23-31 31 00 | IS-D20-ACF
IS | Instalaciones sanitarias (hidrosanitarias) | IS-D20-ACF-HG-C45-DN40 | Codo 45° de hierro galvanizado 1-1/2" | 1-1/2" | u | D2020 | Distribución de agua (fría y caliente) | ACF | Accesorios de agua (Pipe Fittings) | Uniones de tubería | IS_ACF_Codo-45-de-hierro-galvanizado-1-1-2_DN40 | IfcPipeFitting.BEND | 23-31 31 00 | IS-D20-ACF
IS | Instalaciones sanitarias (hidrosanitarias) | IS-D20-ACF-HG-TEE-DN40 | Tee de hierro galvanizado 1-1/2" | 1-1/2" | u | D2020 | Distribución de agua (fría y caliente) | ACF | Accesorios de agua (Pipe Fittings) | Uniones de tubería | IS_ACF_Tee-de-hierro-galvanizado-1-1-2_DN40 | IfcPipeFitting.JUNCTION | 23-31 31 00 | IS-D20-ACF
IS | Instalaciones sanitarias (hidrosanitarias) | IS-D20-ACF-HG-UNI-DN40 | Unión/manguito de hierro galvanizado 1-1/2" | 1-1/2" | u | D2020 | Distribución de agua (fría y caliente) | ACF | Accesorios de agua (Pipe Fittings) | Uniones de tubería | IS_ACF_Union-manguito-de-hierro-galvanizado-1_DN40 | IfcPipeFitting.CONNECTOR | 23-31 31 00 | IS-D20-ACF
IS | Instalaciones sanitarias (hidrosanitarias) | IS-D20-ACF-HG-ADM-DN40 | Adaptador macho de hierro galvanizado 1-1/2" | 1-1/2" | u | D2020 | Distribución de agua (fría y caliente) | ACF | Accesorios de agua (Pipe Fittings) | Uniones de tubería | IS_ACF_Adaptador-macho-de-hierro-galvanizado_DN40 | IfcPipeFitting.CONNECTOR | 23-31 31 00 | IS-D20-ACF
IS | Instalaciones sanitarias (hidrosanitarias) | IS-D20-ACF-HG-UNV-DN40 | Universal de hierro galvanizado 1-1/2" | 1-1/2" | u | D2020 | Distribución de agua (fría y caliente) | ACF | Accesorios de agua (Pipe Fittings) | Uniones de tubería | IS_ACF_Universal-de-hierro-galvanizado-1-1-2_DN40 | IfcPipeFitting.CONNECTOR | 23-31 31 00 | IS-D20-ACF
IS | Instalaciones sanitarias (hidrosanitarias) | IS-D20-ACF-HG-C90-DN50 | Codo 90° de hierro galvanizado 2" | 2" | u | D2020 | Distribución de agua (fría y caliente) | ACF | Accesorios de agua (Pipe Fittings) | Uniones de tubería | IS_ACF_Codo-90-de-hierro-galvanizado-2_DN50 | IfcPipeFitting.BEND | 23-31 31 00 | IS-D20-ACF
IS | Instalaciones sanitarias (hidrosanitarias) | IS-D20-ACF-HG-C45-DN50 | Codo 45° de hierro galvanizado 2" | 2" | u | D2020 | Distribución de agua (fría y caliente) | ACF | Accesorios de agua (Pipe Fittings) | Uniones de tubería | IS_ACF_Codo-45-de-hierro-galvanizado-2_DN50 | IfcPipeFitting.BEND | 23-31 31 00 | IS-D20-ACF
IS | Instalaciones sanitarias (hidrosanitarias) | IS-D20-ACF-HG-TEE-DN50 | Tee de hierro galvanizado 2" | 2" | u | D2020 | Distribución de agua (fría y caliente) | ACF | Accesorios de agua (Pipe Fittings) | Uniones de tubería | IS_ACF_Tee-de-hierro-galvanizado-2_DN50 | IfcPipeFitting.JUNCTION | 23-31 31 00 | IS-D20-ACF
IS | Instalaciones sanitarias (hidrosanitarias) | IS-D20-ACF-HG-UNI-DN50 | Unión/manguito de hierro galvanizado 2" | 2" | u | D2020 | Distribución de agua (fría y caliente) | ACF | Accesorios de agua (Pipe Fittings) | Uniones de tubería | IS_ACF_Union-manguito-de-hierro-galvanizado-2_DN50 | IfcPipeFitting.CONNECTOR | 23-31 31 00 | IS-D20-ACF
IS | Instalaciones sanitarias (hidrosanitarias) | IS-D20-ACF-HG-ADM-DN50 | Adaptador macho de hierro galvanizado 2" | 2" | u | D2020 | Distribución de agua (fría y caliente) | ACF | Accesorios de agua (Pipe Fittings) | Uniones de tubería | IS_ACF_Adaptador-macho-de-hierro-galvanizado_DN50 | IfcPipeFitting.CONNECTOR | 23-31 31 00 | IS-D20-ACF
IS | Instalaciones sanitarias (hidrosanitarias) | IS-D20-ACF-HG-UNV-DN50 | Universal de hierro galvanizado 2" | 2" | u | D2020 | Distribución de agua (fría y caliente) | ACF | Accesorios de agua (Pipe Fittings) | Uniones de tubería | IS_ACF_Universal-de-hierro-galvanizado-2_DN50 | IfcPipeFitting.CONNECTOR | 23-31 31 00 | IS-D20-ACF
IS | Instalaciones sanitarias (hidrosanitarias) | IS-D20-ACF-HG-C90-DN80 | Codo 90° de hierro galvanizado 3" | 3" | u | D2020 | Distribución de agua (fría y caliente) | ACF | Accesorios de agua (Pipe Fittings) | Uniones de tubería | IS_ACF_Codo-90-de-hierro-galvanizado-3_DN80 | IfcPipeFitting.BEND | 23-31 31 00 | IS-D20-ACF
IS | Instalaciones sanitarias (hidrosanitarias) | IS-D20-ACF-HG-C45-DN80 | Codo 45° de hierro galvanizado 3" | 3" | u | D2020 | Distribución de agua (fría y caliente) | ACF | Accesorios de agua (Pipe Fittings) | Uniones de tubería | IS_ACF_Codo-45-de-hierro-galvanizado-3_DN80 | IfcPipeFitting.BEND | 23-31 31 00 | IS-D20-ACF
IS | Instalaciones sanitarias (hidrosanitarias) | IS-D20-ACF-HG-TEE-DN80 | Tee de hierro galvanizado 3" | 3" | u | D2020 | Distribución de agua (fría y caliente) | ACF | Accesorios de agua (Pipe Fittings) | Uniones de tubería | IS_ACF_Tee-de-hierro-galvanizado-3_DN80 | IfcPipeFitting.JUNCTION | 23-31 31 00 | IS-D20-ACF
IS | Instalaciones sanitarias (hidrosanitarias) | IS-D20-ACF-HG-UNI-DN80 | Unión/manguito de hierro galvanizado 3" | 3" | u | D2020 | Distribución de agua (fría y caliente) | ACF | Accesorios de agua (Pipe Fittings) | Uniones de tubería | IS_ACF_Union-manguito-de-hierro-galvanizado-3_DN80 | IfcPipeFitting.CONNECTOR | 23-31 31 00 | IS-D20-ACF
IS | Instalaciones sanitarias (hidrosanitarias) | IS-D20-ACF-HG-ADM-DN80 | Adaptador macho de hierro galvanizado 3" | 3" | u | D2020 | Distribución de agua (fría y caliente) | ACF | Accesorios de agua (Pipe Fittings) | Uniones de tubería | IS_ACF_Adaptador-macho-de-hierro-galvanizado_DN80 | IfcPipeFitting.CONNECTOR | 23-31 31 00 | IS-D20-ACF
IS | Instalaciones sanitarias (hidrosanitarias) | IS-D20-ACF-HG-UNV-DN80 | Universal de hierro galvanizado 3" | 3" | u | D2020 | Distribución de agua (fría y caliente) | ACF | Accesorios de agua (Pipe Fittings) | Uniones de tubería | IS_ACF_Universal-de-hierro-galvanizado-3_DN80 | IfcPipeFitting.CONNECTOR | 23-31 31 00 | IS-D20-ACF
IS | Instalaciones sanitarias (hidrosanitarias) | IS-D20-ACF-HG-C90-DN100 | Codo 90° de hierro galvanizado 4" | 4" | u | D2020 | Distribución de agua (fría y caliente) | ACF | Accesorios de agua (Pipe Fittings) | Uniones de tubería | IS_ACF_Codo-90-de-hierro-galvanizado-4_DN100 | IfcPipeFitting.BEND | 23-31 31 00 | IS-D20-ACF
IS | Instalaciones sanitarias (hidrosanitarias) | IS-D20-ACF-HG-C45-DN100 | Codo 45° de hierro galvanizado 4" | 4" | u | D2020 | Distribución de agua (fría y caliente) | ACF | Accesorios de agua (Pipe Fittings) | Uniones de tubería | IS_ACF_Codo-45-de-hierro-galvanizado-4_DN100 | IfcPipeFitting.BEND | 23-31 31 00 | IS-D20-ACF
IS | Instalaciones sanitarias (hidrosanitarias) | IS-D20-ACF-HG-TEE-DN100 | Tee de hierro galvanizado 4" | 4" | u | D2020 | Distribución de agua (fría y caliente) | ACF | Accesorios de agua (Pipe Fittings) | Uniones de tubería | IS_ACF_Tee-de-hierro-galvanizado-4_DN100 | IfcPipeFitting.JUNCTION | 23-31 31 00 | IS-D20-ACF
IS | Instalaciones sanitarias (hidrosanitarias) | IS-D20-ACF-HG-UNI-DN100 | Unión/manguito de hierro galvanizado 4" | 4" | u | D2020 | Distribución de agua (fría y caliente) | ACF | Accesorios de agua (Pipe Fittings) | Uniones de tubería | IS_ACF_Union-manguito-de-hierro-galvanizado-4_DN100 | IfcPipeFitting.CONNECTOR | 23-31 31 00 | IS-D20-ACF
IS | Instalaciones sanitarias (hidrosanitarias) | IS-D20-ACF-HG-ADM-DN100 | Adaptador macho de hierro galvanizado 4" | 4" | u | D2020 | Distribución de agua (fría y caliente) | ACF | Accesorios de agua (Pipe Fittings) | Uniones de tubería | IS_ACF_Adaptador-macho-de-hierro-galvanizado_DN100 | IfcPipeFitting.CONNECTOR | 23-31 31 00 | IS-D20-ACF
IS | Instalaciones sanitarias (hidrosanitarias) | IS-D20-ACF-HG-UNV-DN100 | Universal de hierro galvanizado 4" | 4" | u | D2020 | Distribución de agua (fría y caliente) | ACF | Accesorios de agua (Pipe Fittings) | Uniones de tubería | IS_ACF_Universal-de-hierro-galvanizado-4_DN100 | IfcPipeFitting.CONNECTOR | 23-31 31 00 | IS-D20-ACF
IS | Instalaciones sanitarias (hidrosanitarias) | IS-D20-ACF-COB-C90-DN15 | Codo 90° de cobre 1/2" | 1/2" | u | D2020 | Distribución de agua (fría y caliente) | ACF | Accesorios de agua (Pipe Fittings) | Uniones de tubería | IS_ACF_Codo-90-de-cobre-1-2_DN15 | IfcPipeFitting.BEND | 23-31 31 00 | IS-D20-ACF
IS | Instalaciones sanitarias (hidrosanitarias) | IS-D20-ACF-COB-C45-DN15 | Codo 45° de cobre 1/2" | 1/2" | u | D2020 | Distribución de agua (fría y caliente) | ACF | Accesorios de agua (Pipe Fittings) | Uniones de tubería | IS_ACF_Codo-45-de-cobre-1-2_DN15 | IfcPipeFitting.BEND | 23-31 31 00 | IS-D20-ACF
IS | Instalaciones sanitarias (hidrosanitarias) | IS-D20-ACF-COB-TEE-DN15 | Tee de cobre 1/2" | 1/2" | u | D2020 | Distribución de agua (fría y caliente) | ACF | Accesorios de agua (Pipe Fittings) | Uniones de tubería | IS_ACF_Tee-de-cobre-1-2_DN15 | IfcPipeFitting.JUNCTION | 23-31 31 00 | IS-D20-ACF
IS | Instalaciones sanitarias (hidrosanitarias) | IS-D20-ACF-COB-C90-DN20 | Codo 90° de cobre 3/4" | 3/4" | u | D2020 | Distribución de agua (fría y caliente) | ACF | Accesorios de agua (Pipe Fittings) | Uniones de tubería | IS_ACF_Codo-90-de-cobre-3-4_DN20 | IfcPipeFitting.BEND | 23-31 31 00 | IS-D20-ACF
IS | Instalaciones sanitarias (hidrosanitarias) | IS-D20-ACF-COB-C45-DN20 | Codo 45° de cobre 3/4" | 3/4" | u | D2020 | Distribución de agua (fría y caliente) | ACF | Accesorios de agua (Pipe Fittings) | Uniones de tubería | IS_ACF_Codo-45-de-cobre-3-4_DN20 | IfcPipeFitting.BEND | 23-31 31 00 | IS-D20-ACF
IS | Instalaciones sanitarias (hidrosanitarias) | IS-D20-ACF-COB-TEE-DN20 | Tee de cobre 3/4" | 3/4" | u | D2020 | Distribución de agua (fría y caliente) | ACF | Accesorios de agua (Pipe Fittings) | Uniones de tubería | IS_ACF_Tee-de-cobre-3-4_DN20 | IfcPipeFitting.JUNCTION | 23-31 31 00 | IS-D20-ACF
IS | Instalaciones sanitarias (hidrosanitarias) | IS-D20-ACF-COB-C90-DN25 | Codo 90° de cobre 1" | 1" | u | D2020 | Distribución de agua (fría y caliente) | ACF | Accesorios de agua (Pipe Fittings) | Uniones de tubería | IS_ACF_Codo-90-de-cobre-1_DN25 | IfcPipeFitting.BEND | 23-31 31 00 | IS-D20-ACF
IS | Instalaciones sanitarias (hidrosanitarias) | IS-D20-ACF-COB-C45-DN25 | Codo 45° de cobre 1" | 1" | u | D2020 | Distribución de agua (fría y caliente) | ACF | Accesorios de agua (Pipe Fittings) | Uniones de tubería | IS_ACF_Codo-45-de-cobre-1_DN25 | IfcPipeFitting.BEND | 23-31 31 00 | IS-D20-ACF
IS | Instalaciones sanitarias (hidrosanitarias) | IS-D20-ACF-COB-TEE-DN25 | Tee de cobre 1" | 1" | u | D2020 | Distribución de agua (fría y caliente) | ACF | Accesorios de agua (Pipe Fittings) | Uniones de tubería | IS_ACF_Tee-de-cobre-1_DN25 | IfcPipeFitting.JUNCTION | 23-31 31 00 | IS-D20-ACF
IS | Instalaciones sanitarias (hidrosanitarias) | IS-D20-ACF-PPR-CRH-020 | Codo PPR Rosca Hembra Metal 20mm x ½" (Duchas) |  | U | D2020 | Distribución de agua (fría y caliente) | ACF | Accesorios de agua (Pipe Fittings) | Uniones de tubería | IS_ACF_Codo-PPR-Rosca-Hembra-Metal-_PPR-CRH-020 | IfcPipeFitting | 23-31 31 00 | IS-D20-ACF | Agregado desde BASE_DE_DATOS_DION_completa.xlsx · POR VERIFICAR
IS | Instalaciones sanitarias (hidrosanitarias) | IS-D20-ACF-PPR-TRD-025X020 | Tee PPR Reducida 25mm x 20mm x 25mm Caliente |  | U | D2020 | Distribución de agua (fría y caliente) | ACF | Accesorios de agua (Pipe Fittings) | Uniones de tubería | IS_ACF_Tee-PPR-Reducida-25mm-x-20mm_PPR-TRD-025X020 | IfcPipeFitting | 23-31 31 00 | IS-D20-ACF | Agregado desde BASE_DE_DATOS_DION_completa.xlsx · POR VERIFICAR
IS | Instalaciones sanitarias (hidrosanitarias) | IS-D20-ACF-PPR-CRH-025 | Codo PPR Rosca Hembra Metálica 25 mm x ¾" |  | U | D2020 | Distribución de agua (fría y caliente) | ACF | Accesorios de agua (Pipe Fittings) | Uniones de tubería | IS_ACF_Codo-PPR-Rosca-Hembra-Metali_PPR-CRH-025 | IfcPipeFitting | 23-31 31 00 | IS-D20-ACF | Agregado desde BASE_DE_DATOS_DION_completa.xlsx · POR VERIFICAR
IS | Instalaciones sanitarias (hidrosanitarias) | IS-D20-ACF-PPR-CRH-032 | Codo PPR Rosca Hembra Metálica 32 mm x 1" |  | U | D2020 | Distribución de agua (fría y caliente) | ACF | Accesorios de agua (Pipe Fittings) | Uniones de tubería | IS_ACF_Codo-PPR-Rosca-Hembra-Metali_PPR-CRH-032 | IfcPipeFitting | 23-31 31 00 | IS-D20-ACF | Agregado desde BASE_DE_DATOS_DION_completa.xlsx · POR VERIFICAR
IS | Instalaciones sanitarias (hidrosanitarias) | IS-D20-ACF-PPR-AMM-020 | Adaptador PPR Rosca Macho Metálica 20 mm |  | U | D2020 | Distribución de agua (fría y caliente) | ACF | Accesorios de agua (Pipe Fittings) | Uniones de tubería | IS_ACF_Adaptador-PPR-Rosca-Macho-Me_PPR-AMM-020 | IfcPipeFitting | 23-31 31 00 | IS-D20-ACF | Agregado desde BASE_DE_DATOS_DION_completa.xlsx · POR VERIFICAR
IS | Instalaciones sanitarias (hidrosanitarias) | IS-D20-ACF-PPR-AMM-025 | Adaptador PPR Rosca Macho Metálica 25 mm |  | U | D2020 | Distribución de agua (fría y caliente) | ACF | Accesorios de agua (Pipe Fittings) | Uniones de tubería | IS_ACF_Adaptador-PPR-Rosca-Macho-Me_PPR-AMM-025 | IfcPipeFitting | 23-31 31 00 | IS-D20-ACF | Agregado desde BASE_DE_DATOS_DION_completa.xlsx · POR VERIFICAR
IS | Instalaciones sanitarias (hidrosanitarias) | IS-D20-ACF-PPR-AMM-032 | Adaptador PPR Rosca Macho Metálica 32 mm |  | U | D2020 | Distribución de agua (fría y caliente) | ACF | Accesorios de agua (Pipe Fittings) | Uniones de tubería | IS_ACF_Adaptador-PPR-Rosca-Macho-Me_PPR-AMM-032 | IfcPipeFitting | 23-31 31 00 | IS-D20-ACF | Agregado desde BASE_DE_DATOS_DION_completa.xlsx · POR VERIFICAR
IS | Instalaciones sanitarias (hidrosanitarias) | IS-D20-ACF-CPVC-C90-DN15 | Codo CPVC 90° ½" |  | U | D2020 | Distribución de agua (fría y caliente) | ACF | Accesorios de agua (Pipe Fittings) | Uniones de tubería | IS_ACF_Codo-CPVC-90-12_CPVC-C90-DN15 | IfcPipeFitting | 23-31 31 00 | IS-D20-ACF | Agregado desde BASE_DE_DATOS_DION_completa.xlsx · POR VERIFICAR
IS | Instalaciones sanitarias (hidrosanitarias) | IS-D20-ACF-CPVC-C90-DN20 | Codo CPVC 90° ¾" |  | U | D2020 | Distribución de agua (fría y caliente) | ACF | Accesorios de agua (Pipe Fittings) | Uniones de tubería | IS_ACF_Codo-CPVC-90-34_CPVC-C90-DN20 | IfcPipeFitting | 23-31 31 00 | IS-D20-ACF | Agregado desde BASE_DE_DATOS_DION_completa.xlsx · POR VERIFICAR
IS | Instalaciones sanitarias (hidrosanitarias) | IS-D20-ACF-CPVC-TEE-DN15 | Tee CPVC ½" |  | U | D2020 | Distribución de agua (fría y caliente) | ACF | Accesorios de agua (Pipe Fittings) | Uniones de tubería | IS_ACF_Tee-CPVC-12_CPVC-TEE-DN15 | IfcPipeFitting | 23-31 31 00 | IS-D20-ACF | Agregado desde BASE_DE_DATOS_DION_completa.xlsx · POR VERIFICAR
IS | Instalaciones sanitarias (hidrosanitarias) | IS-D20-ACF-CPVC-TEE-DN20 | Tee CPVC ¾" |  | U | D2020 | Distribución de agua (fría y caliente) | ACF | Accesorios de agua (Pipe Fittings) | Uniones de tubería | IS_ACF_Tee-CPVC-34_CPVC-TEE-DN20 | IfcPipeFitting | 23-31 31 00 | IS-D20-ACF | Agregado desde BASE_DE_DATOS_DION_completa.xlsx · POR VERIFICAR
IS | Instalaciones sanitarias (hidrosanitarias) | IS-D20-ACF-PEX-C90-016 | Conector Prensado PEX Codo Ø16-20 mm |  | U | D2020 | Distribución de agua (fría y caliente) | ACF | Accesorios de agua (Pipe Fittings) | Uniones de tubería | IS_ACF_Conector-Prensado-PEX-Codo-1_PEX-C90-016 | IfcPipeFitting | 23-31 31 00 | IS-D20-ACF | Agregado desde BASE_DE_DATOS_DION_completa.xlsx · POR VERIFICAR
IS | Instalaciones sanitarias (hidrosanitarias) | IS-D20-ACF-PEX-TEE-016 | Conector Prensado PEX Tee Ø16-20 mm |  | U | D2020 | Distribución de agua (fría y caliente) | ACF | Accesorios de agua (Pipe Fittings) | Uniones de tubería | IS_ACF_Conector-Prensado-PEX-Tee-16_PEX-TEE-016 | IfcPipeFitting | 23-31 31 00 | IS-D20-ACF | Agregado desde BASE_DE_DATOS_DION_completa.xlsx · POR VERIFICAR
IS | Instalaciones sanitarias (hidrosanitarias) | IS-D20-ACF-PEX-UNI-016 | Conector Prensado PEX Unión Ø16-20 mm |  | U | D2020 | Distribución de agua (fría y caliente) | ACF | Accesorios de agua (Pipe Fittings) | Uniones de tubería | IS_ACF_Conector-Prensado-PEX-Union-_PEX-UNI-016 | IfcPipeFitting | 23-31 31 00 | IS-D20-ACF | Agregado desde BASE_DE_DATOS_DION_completa.xlsx · POR VERIFICAR
IS | Instalaciones sanitarias (hidrosanitarias) | IS-D20-VAL-CMP-DN15 | Válvula de compuerta de bronce 1/2" | 1/2" | u | D2020 | Distribución de agua (fría y caliente) | VAL | Válvulas (agua) | Accesorios de tubería | IS_VAL_Valvula-de-compuerta-de-bronce-1-2_DN15 | IfcValve.ISOLATING | 23-31 31 00 | IS-D20-VAL
IS | Instalaciones sanitarias (hidrosanitarias) | IS-D20-VAL-CMP-DN20 | Válvula de compuerta de bronce 3/4" | 3/4" | u | D2020 | Distribución de agua (fría y caliente) | VAL | Válvulas (agua) | Accesorios de tubería | IS_VAL_Valvula-de-compuerta-de-bronce-3-4_DN20 | IfcValve.ISOLATING | 23-31 31 00 | IS-D20-VAL
IS | Instalaciones sanitarias (hidrosanitarias) | IS-D20-VAL-CMP-DN25 | Válvula de compuerta de bronce 1" | 1" | u | D2020 | Distribución de agua (fría y caliente) | VAL | Válvulas (agua) | Accesorios de tubería | IS_VAL_Valvula-de-compuerta-de-bronce-1_DN25 | IfcValve.ISOLATING | 23-31 31 00 | IS-D20-VAL
IS | Instalaciones sanitarias (hidrosanitarias) | IS-D20-VAL-CMP-DN32 | Válvula de compuerta de bronce 1-1/4" | 1-1/4" | u | D2020 | Distribución de agua (fría y caliente) | VAL | Válvulas (agua) | Accesorios de tubería | IS_VAL_Valvula-de-compuerta-de-bronce-1-1-4_DN32 | IfcValve.ISOLATING | 23-31 31 00 | IS-D20-VAL
IS | Instalaciones sanitarias (hidrosanitarias) | IS-D20-VAL-CMP-DN40 | Válvula de compuerta de bronce 1-1/2" | 1-1/2" | u | D2020 | Distribución de agua (fría y caliente) | VAL | Válvulas (agua) | Accesorios de tubería | IS_VAL_Valvula-de-compuerta-de-bronce-1-1-2_DN40 | IfcValve.ISOLATING | 23-31 31 00 | IS-D20-VAL
IS | Instalaciones sanitarias (hidrosanitarias) | IS-D20-VAL-CMP-DN50 | Válvula de compuerta de bronce 2" | 2" | u | D2020 | Distribución de agua (fría y caliente) | VAL | Válvulas (agua) | Accesorios de tubería | IS_VAL_Valvula-de-compuerta-de-bronce-2_DN50 | IfcValve.ISOLATING | 23-31 31 00 | IS-D20-VAL
IS | Instalaciones sanitarias (hidrosanitarias) | IS-D20-VAL-CMP-DN65 | Válvula de compuerta de bronce 2-1/2" | 2-1/2" | u | D2020 | Distribución de agua (fría y caliente) | VAL | Válvulas (agua) | Accesorios de tubería | IS_VAL_Valvula-de-compuerta-de-bronce-2-1-2_DN65 | IfcValve.ISOLATING | 23-31 31 00 | IS-D20-VAL
IS | Instalaciones sanitarias (hidrosanitarias) | IS-D20-VAL-CMP-DN80 | Válvula de compuerta de bronce 3" | 3" | u | D2020 | Distribución de agua (fría y caliente) | VAL | Válvulas (agua) | Accesorios de tubería | IS_VAL_Valvula-de-compuerta-de-bronce-3_DN80 | IfcValve.ISOLATING | 23-31 31 00 | IS-D20-VAL
IS | Instalaciones sanitarias (hidrosanitarias) | IS-D20-VAL-CMP-DN100 | Válvula de compuerta de bronce 4" | 4" | u | D2020 | Distribución de agua (fría y caliente) | VAL | Válvulas (agua) | Accesorios de tubería | IS_VAL_Valvula-de-compuerta-de-bronce-4_DN100 | IfcValve.ISOLATING | 23-31 31 00 | IS-D20-VAL
IS | Instalaciones sanitarias (hidrosanitarias) | IS-D20-VAL-BOL-DN15 | Válvula de bola 1/2" | 1/2" | u | D2020 | Distribución de agua (fría y caliente) | VAL | Válvulas (agua) | Accesorios de tubería | IS_VAL_Valvula-de-bola-1-2_DN15 | IfcValve.ISOLATING | 23-31 31 00 | IS-D20-VAL
IS | Instalaciones sanitarias (hidrosanitarias) | IS-D20-VAL-BOL-DN20 | Válvula de bola 3/4" | 3/4" | u | D2020 | Distribución de agua (fría y caliente) | VAL | Válvulas (agua) | Accesorios de tubería | IS_VAL_Valvula-de-bola-3-4_DN20 | IfcValve.ISOLATING | 23-31 31 00 | IS-D20-VAL
IS | Instalaciones sanitarias (hidrosanitarias) | IS-D20-VAL-BOL-DN25 | Válvula de bola 1" | 1" | u | D2020 | Distribución de agua (fría y caliente) | VAL | Válvulas (agua) | Accesorios de tubería | IS_VAL_Valvula-de-bola-1_DN25 | IfcValve.ISOLATING | 23-31 31 00 | IS-D20-VAL
IS | Instalaciones sanitarias (hidrosanitarias) | IS-D20-VAL-BOL-DN32 | Válvula de bola 1-1/4" | 1-1/4" | u | D2020 | Distribución de agua (fría y caliente) | VAL | Válvulas (agua) | Accesorios de tubería | IS_VAL_Valvula-de-bola-1-1-4_DN32 | IfcValve.ISOLATING | 23-31 31 00 | IS-D20-VAL
IS | Instalaciones sanitarias (hidrosanitarias) | IS-D20-VAL-BOL-DN40 | Válvula de bola 1-1/2" | 1-1/2" | u | D2020 | Distribución de agua (fría y caliente) | VAL | Válvulas (agua) | Accesorios de tubería | IS_VAL_Valvula-de-bola-1-1-2_DN40 | IfcValve.ISOLATING | 23-31 31 00 | IS-D20-VAL
IS | Instalaciones sanitarias (hidrosanitarias) | IS-D20-VAL-BOL-DN50 | Válvula de bola 2" | 2" | u | D2020 | Distribución de agua (fría y caliente) | VAL | Válvulas (agua) | Accesorios de tubería | IS_VAL_Valvula-de-bola-2_DN50 | IfcValve.ISOLATING | 23-31 31 00 | IS-D20-VAL
IS | Instalaciones sanitarias (hidrosanitarias) | IS-D20-VAL-BOL-DN65 | Válvula de bola 2-1/2" | 2-1/2" | u | D2020 | Distribución de agua (fría y caliente) | VAL | Válvulas (agua) | Accesorios de tubería | IS_VAL_Valvula-de-bola-2-1-2_DN65 | IfcValve.ISOLATING | 23-31 31 00 | IS-D20-VAL
IS | Instalaciones sanitarias (hidrosanitarias) | IS-D20-VAL-BOL-DN80 | Válvula de bola 3" | 3" | u | D2020 | Distribución de agua (fría y caliente) | VAL | Válvulas (agua) | Accesorios de tubería | IS_VAL_Valvula-de-bola-3_DN80 | IfcValve.ISOLATING | 23-31 31 00 | IS-D20-VAL
IS | Instalaciones sanitarias (hidrosanitarias) | IS-D20-VAL-BOL-DN100 | Válvula de bola 4" | 4" | u | D2020 | Distribución de agua (fría y caliente) | VAL | Válvulas (agua) | Accesorios de tubería | IS_VAL_Valvula-de-bola-4_DN100 | IfcValve.ISOLATING | 23-31 31 00 | IS-D20-VAL
IS | Instalaciones sanitarias (hidrosanitarias) | IS-D20-VAL-CHK-DN15 | Válvula check (cheque) de columpio 1/2" | 1/2" | u | D2020 | Distribución de agua (fría y caliente) | VAL | Válvulas (agua) | Accesorios de tubería | IS_VAL_Valvula-check-cheque-de-columpio-1-2_DN15 | IfcValve.CHECK | 23-31 31 00 | IS-D20-VAL
IS | Instalaciones sanitarias (hidrosanitarias) | IS-D20-VAL-CHK-DN20 | Válvula check (cheque) de columpio 3/4" | 3/4" | u | D2020 | Distribución de agua (fría y caliente) | VAL | Válvulas (agua) | Accesorios de tubería | IS_VAL_Valvula-check-cheque-de-columpio-3-4_DN20 | IfcValve.CHECK | 23-31 31 00 | IS-D20-VAL
IS | Instalaciones sanitarias (hidrosanitarias) | IS-D20-VAL-CHK-DN25 | Válvula check (cheque) de columpio 1" | 1" | u | D2020 | Distribución de agua (fría y caliente) | VAL | Válvulas (agua) | Accesorios de tubería | IS_VAL_Valvula-check-cheque-de-columpio-1_DN25 | IfcValve.CHECK | 23-31 31 00 | IS-D20-VAL
IS | Instalaciones sanitarias (hidrosanitarias) | IS-D20-VAL-CHK-DN32 | Válvula check (cheque) de columpio 1-1/4" | 1-1/4" | u | D2020 | Distribución de agua (fría y caliente) | VAL | Válvulas (agua) | Accesorios de tubería | IS_VAL_Valvula-check-cheque-de-columpio-1-1-4_DN32 | IfcValve.CHECK | 23-31 31 00 | IS-D20-VAL
IS | Instalaciones sanitarias (hidrosanitarias) | IS-D20-VAL-CHK-DN40 | Válvula check (cheque) de columpio 1-1/2" | 1-1/2" | u | D2020 | Distribución de agua (fría y caliente) | VAL | Válvulas (agua) | Accesorios de tubería | IS_VAL_Valvula-check-cheque-de-columpio-1-1-2_DN40 | IfcValve.CHECK | 23-31 31 00 | IS-D20-VAL
IS | Instalaciones sanitarias (hidrosanitarias) | IS-D20-VAL-CHK-DN50 | Válvula check (cheque) de columpio 2" | 2" | u | D2020 | Distribución de agua (fría y caliente) | VAL | Válvulas (agua) | Accesorios de tubería | IS_VAL_Valvula-check-cheque-de-columpio-2_DN50 | IfcValve.CHECK | 23-31 31 00 | IS-D20-VAL
IS | Instalaciones sanitarias (hidrosanitarias) | IS-D20-VAL-CHK-DN65 | Válvula check (cheque) de columpio 2-1/2" | 2-1/2" | u | D2020 | Distribución de agua (fría y caliente) | VAL | Válvulas (agua) | Accesorios de tubería | IS_VAL_Valvula-check-cheque-de-columpio-2-1-2_DN65 | IfcValve.CHECK | 23-31 31 00 | IS-D20-VAL
IS | Instalaciones sanitarias (hidrosanitarias) | IS-D20-VAL-CHK-DN80 | Válvula check (cheque) de columpio 3" | 3" | u | D2020 | Distribución de agua (fría y caliente) | VAL | Válvulas (agua) | Accesorios de tubería | IS_VAL_Valvula-check-cheque-de-columpio-3_DN80 | IfcValve.CHECK | 23-31 31 00 | IS-D20-VAL
IS | Instalaciones sanitarias (hidrosanitarias) | IS-D20-VAL-CHK-DN100 | Válvula check (cheque) de columpio 4" | 4" | u | D2020 | Distribución de agua (fría y caliente) | VAL | Válvulas (agua) | Accesorios de tubería | IS_VAL_Valvula-check-cheque-de-columpio-4_DN100 | IfcValve.CHECK | 23-31 31 00 | IS-D20-VAL
IS | Instalaciones sanitarias (hidrosanitarias) | IS-D20-VAL-CHV-DN25 | Válvula check vertical/resorte 1" | 1" | u | D2020 | Distribución de agua (fría y caliente) | VAL | Válvulas (agua) | Accesorios de tubería | IS_VAL_Valvula-check-vertical-resorte-1_DN25 | IfcValve.CHECK | 23-31 31 00 | IS-D20-VAL
IS | Instalaciones sanitarias (hidrosanitarias) | IS-D20-VAL-CHV-DN40 | Válvula check vertical/resorte 1-1/2" | 1-1/2" | u | D2020 | Distribución de agua (fría y caliente) | VAL | Válvulas (agua) | Accesorios de tubería | IS_VAL_Valvula-check-vertical-resorte-1-1-2_DN40 | IfcValve.CHECK | 23-31 31 00 | IS-D20-VAL
IS | Instalaciones sanitarias (hidrosanitarias) | IS-D20-VAL-CHV-DN50 | Válvula check vertical/resorte 2" | 2" | u | D2020 | Distribución de agua (fría y caliente) | VAL | Válvulas (agua) | Accesorios de tubería | IS_VAL_Valvula-check-vertical-resorte-2_DN50 | IfcValve.CHECK | 23-31 31 00 | IS-D20-VAL
IS | Instalaciones sanitarias (hidrosanitarias) | IS-D20-VAL-CHV-DN80 | Válvula check vertical/resorte 3" | 3" | u | D2020 | Distribución de agua (fría y caliente) | VAL | Válvulas (agua) | Accesorios de tubería | IS_VAL_Valvula-check-vertical-resorte-3_DN80 | IfcValve.CHECK | 23-31 31 00 | IS-D20-VAL
IS | Instalaciones sanitarias (hidrosanitarias) | IS-D20-VAL-PIE-DN25 | Válvula de pie con canastilla 1" | 1" | u | D2020 | Distribución de agua (fría y caliente) | VAL | Válvulas (agua) | Accesorios de tubería | IS_VAL_Valvula-de-pie-con-canastilla-1_DN25 | IfcValve.CHECK | 23-31 31 00 | IS-D20-VAL
IS | Instalaciones sanitarias (hidrosanitarias) | IS-D20-VAL-PIE-DN40 | Válvula de pie con canastilla 1-1/2" | 1-1/2" | u | D2020 | Distribución de agua (fría y caliente) | VAL | Válvulas (agua) | Accesorios de tubería | IS_VAL_Valvula-de-pie-con-canastilla-1-1-2_DN40 | IfcValve.CHECK | 23-31 31 00 | IS-D20-VAL
IS | Instalaciones sanitarias (hidrosanitarias) | IS-D20-VAL-PIE-DN50 | Válvula de pie con canastilla 2" | 2" | u | D2020 | Distribución de agua (fría y caliente) | VAL | Válvulas (agua) | Accesorios de tubería | IS_VAL_Valvula-de-pie-con-canastilla-2_DN50 | IfcValve.CHECK | 23-31 31 00 | IS-D20-VAL
IS | Instalaciones sanitarias (hidrosanitarias) | IS-D20-VAL-PIE-DN80 | Válvula de pie con canastilla 3" | 3" | u | D2020 | Distribución de agua (fría y caliente) | VAL | Válvulas (agua) | Accesorios de tubería | IS_VAL_Valvula-de-pie-con-canastilla-3_DN80 | IfcValve.CHECK | 23-31 31 00 | IS-D20-VAL
IS | Instalaciones sanitarias (hidrosanitarias) | IS-D20-VAL-PIE-DN100 | Válvula de pie con canastilla 4" | 4" | u | D2020 | Distribución de agua (fría y caliente) | VAL | Válvulas (agua) | Accesorios de tubería | IS_VAL_Valvula-de-pie-con-canastilla-4_DN100 | IfcValve.CHECK | 23-31 31 00 | IS-D20-VAL
IS | Instalaciones sanitarias (hidrosanitarias) | IS-D20-VAL-FLO-DN15 | Válvula de flotador (cisterna) 1/2" | 1/2" | u | D2020 | Distribución de agua (fría y caliente) | VAL | Válvulas (agua) | Accesorios de tubería | IS_VAL_Valvula-de-flotador-cisterna-1-2_DN15 | IfcValve.REGULATING | 23-31 31 00 | IS-D20-VAL
IS | Instalaciones sanitarias (hidrosanitarias) | IS-D20-VAL-FLO-DN20 | Válvula de flotador (cisterna) 3/4" | 3/4" | u | D2020 | Distribución de agua (fría y caliente) | VAL | Válvulas (agua) | Accesorios de tubería | IS_VAL_Valvula-de-flotador-cisterna-3-4_DN20 | IfcValve.REGULATING | 23-31 31 00 | IS-D20-VAL
IS | Instalaciones sanitarias (hidrosanitarias) | IS-D20-VAL-FLO-DN25 | Válvula de flotador (cisterna) 1" | 1" | u | D2020 | Distribución de agua (fría y caliente) | VAL | Válvulas (agua) | Accesorios de tubería | IS_VAL_Valvula-de-flotador-cisterna-1_DN25 | IfcValve.REGULATING | 23-31 31 00 | IS-D20-VAL
IS | Instalaciones sanitarias (hidrosanitarias) | IS-D20-VAL-FLO-DN40 | Válvula de flotador (cisterna) 1-1/2" | 1-1/2" | u | D2020 | Distribución de agua (fría y caliente) | VAL | Válvulas (agua) | Accesorios de tubería | IS_VAL_Valvula-de-flotador-cisterna-1-1-2_DN40 | IfcValve.REGULATING | 23-31 31 00 | IS-D20-VAL
IS | Instalaciones sanitarias (hidrosanitarias) | IS-D20-VAL-FLO-DN50 | Válvula de flotador (cisterna) 2" | 2" | u | D2020 | Distribución de agua (fría y caliente) | VAL | Válvulas (agua) | Accesorios de tubería | IS_VAL_Valvula-de-flotador-cisterna-2_DN50 | IfcValve.REGULATING | 23-31 31 00 | IS-D20-VAL
IS | Instalaciones sanitarias (hidrosanitarias) | IS-D20-VAL-RPR-DN15 | Válvula reductora de presión 1/2" | 1/2" | u | D2020 | Distribución de agua (fría y caliente) | VAL | Válvulas (agua) | Accesorios de tubería | IS_VAL_Valvula-reductora-de-presion-1-2_DN15 | IfcValve.PRESSUREREDUCING | 23-31 31 00 | IS-D20-VAL
IS | Instalaciones sanitarias (hidrosanitarias) | IS-D20-VAL-RPR-DN20 | Válvula reductora de presión 3/4" | 3/4" | u | D2020 | Distribución de agua (fría y caliente) | VAL | Válvulas (agua) | Accesorios de tubería | IS_VAL_Valvula-reductora-de-presion-3-4_DN20 | IfcValve.PRESSUREREDUCING | 23-31 31 00 | IS-D20-VAL
IS | Instalaciones sanitarias (hidrosanitarias) | IS-D20-VAL-RPR-DN25 | Válvula reductora de presión 1" | 1" | u | D2020 | Distribución de agua (fría y caliente) | VAL | Válvulas (agua) | Accesorios de tubería | IS_VAL_Valvula-reductora-de-presion-1_DN25 | IfcValve.PRESSUREREDUCING | 23-31 31 00 | IS-D20-VAL
IS | Instalaciones sanitarias (hidrosanitarias) | IS-D20-VAL-RPR-DN50 | Válvula reductora de presión 2" | 2" | u | D2020 | Distribución de agua (fría y caliente) | VAL | Válvulas (agua) | Accesorios de tubería | IS_VAL_Valvula-reductora-de-presion-2_DN50 | IfcValve.PRESSUREREDUCING | 23-31 31 00 | IS-D20-VAL
IS | Instalaciones sanitarias (hidrosanitarias) | IS-D20-VAL-ALI-DN15 | Válvula de alivio/seguridad 1/2" | 1/2" | u | D2020 | Distribución de agua (fría y caliente) | VAL | Válvulas (agua) | Accesorios de tubería | IS_VAL_Valvula-de-alivio-seguridad-1-2_DN15 | IfcValve.SAFETYCUTOFF | 23-31 31 00 | IS-D20-VAL
IS | Instalaciones sanitarias (hidrosanitarias) | IS-D20-VAL-ALI-DN20 | Válvula de alivio/seguridad 3/4" | 3/4" | u | D2020 | Distribución de agua (fría y caliente) | VAL | Válvulas (agua) | Accesorios de tubería | IS_VAL_Valvula-de-alivio-seguridad-3-4_DN20 | IfcValve.SAFETYCUTOFF | 23-31 31 00 | IS-D20-VAL
IS | Instalaciones sanitarias (hidrosanitarias) | IS-D20-VAL-MAR-DN80 | Válvula mariposa 3" | 3" | u | D2020 | Distribución de agua (fría y caliente) | VAL | Válvulas (agua) | Accesorios de tubería | IS_VAL_Valvula-mariposa-3_DN80 | IfcValve.ISOLATING | 23-31 31 00 | IS-D20-VAL
IS | Instalaciones sanitarias (hidrosanitarias) | IS-D20-VAL-MAR-DN100 | Válvula mariposa 4" | 4" | u | D2020 | Distribución de agua (fría y caliente) | VAL | Válvulas (agua) | Accesorios de tubería | IS_VAL_Valvula-mariposa-4_DN100 | IfcValve.ISOLATING | 23-31 31 00 | IS-D20-VAL
IS | Instalaciones sanitarias (hidrosanitarias) | IS-D20-VAL-MAR-DN150 | Válvula mariposa 6" | 6" | u | D2020 | Distribución de agua (fría y caliente) | VAL | Válvulas (agua) | Accesorios de tubería | IS_VAL_Valvula-mariposa-6_DN150 | IfcValve.ISOLATING | 23-31 31 00 | IS-D20-VAL
IS | Instalaciones sanitarias (hidrosanitarias) | IS-D20-VAL-AIR-DN15 | Válvula ventosa (expulsión de aire) 1/2" | 1/2" | u | D2020 | Distribución de agua (fría y caliente) | VAL | Válvulas (agua) | Accesorios de tubería | IS_VAL_Valvula-ventosa-expulsion-de-aire-1-2_DN15 | IfcValve.AIRRELEASE | 23-31 31 00 | IS-D20-VAL
IS | Instalaciones sanitarias (hidrosanitarias) | IS-D20-VAL-AIR-DN25 | Válvula ventosa (expulsión de aire) 1" | 1" | u | D2020 | Distribución de agua (fría y caliente) | VAL | Válvulas (agua) | Accesorios de tubería | IS_VAL_Valvula-ventosa-expulsion-de-aire-1_DN25 | IfcValve.AIRRELEASE | 23-31 31 00 | IS-D20-VAL
IS | Instalaciones sanitarias (hidrosanitarias) | IS-D20-VAL-SOL-DN15 | Electroválvula 1/2" | 1/2" | u | D2020 | Distribución de agua (fría y caliente) | VAL | Válvulas (agua) | Accesorios de tubería | IS_VAL_Electrovalvula-1-2_DN15 | IfcValve.REGULATING | 23-31 31 00 | IS-D20-VAL
IS | Instalaciones sanitarias (hidrosanitarias) | IS-D20-VAL-SOL-DN25 | Electroválvula 1" | 1" | u | D2020 | Distribución de agua (fría y caliente) | VAL | Válvulas (agua) | Accesorios de tubería | IS_VAL_Electrovalvula-1_DN25 | IfcValve.REGULATING | 23-31 31 00 | IS-D20-VAL
IS | Instalaciones sanitarias (hidrosanitarias) | IS-D20-VAL-SOL-DN50 | Electroválvula 2" | 2" | u | D2020 | Distribución de agua (fría y caliente) | VAL | Válvulas (agua) | Accesorios de tubería | IS_VAL_Electrovalvula-2_DN50 | IfcValve.REGULATING | 23-31 31 00 | IS-D20-VAL
IS | Instalaciones sanitarias (hidrosanitarias) | IS-D20-VAL-FIY-DN25 | Filtro en Y (Strainer) Bronce 1" |  | U | D2020 | Distribución de agua (fría y caliente) | VAL | Válvulas (agua) | Accesorios de tubería | IS_VAL_Filtro-en-Y-Strainer-Bronce-_FIY-DN25 | IfcValve | 23-31 31 00 | IS-D20-VAL | Agregado desde BASE_DE_DATOS_DION_completa.xlsx · POR VERIFICAR
IS | Instalaciones sanitarias (hidrosanitarias) | IS-D20-VAL-MAN-100PSI | Manómetro Glicerina 0-100 PSI ¼" |  | U | D2020 | Distribución de agua (fría y caliente) | VAL | Válvulas (agua) | Accesorios de tubería | IS_VAL_Manometro-Glicerina-0-100-PS_MAN-100PSI | IfcValve | 23-31 31 00 | IS-D20-VAL | Agregado desde BASE_DE_DATOS_DION_completa.xlsx · POR VERIFICAR
IS | Instalaciones sanitarias (hidrosanitarias) | IS-D20-VAL-JFX-DN50 | Junta Flexible / Antivibratoria Caucho 2" |  | U | D2020 | Distribución de agua (fría y caliente) | VAL | Válvulas (agua) | Accesorios de tubería | IS_VAL_Junta-Flexible-Antivibratori_JFX-DN50 | IfcValve | 23-31 31 00 | IS-D20-VAL | Agregado desde BASE_DE_DATOS_DION_completa.xlsx · POR VERIFICAR
IS | Instalaciones sanitarias (hidrosanitarias) | IS-D20-VAL-TMX-DN20 | Válvula Mezcladora Termostática Agua Caliente ¾" |  | U | D2020 | Distribución de agua (fría y caliente) | VAL | Válvulas (agua) | Accesorios de tubería | IS_VAL_Valvula-Mezcladora-Termostat_TMX-DN20 | IfcValve | 23-31 31 00 | IS-D20-VAL | Agregado desde BASE_DE_DATOS_DION_completa.xlsx · POR VERIFICAR
IS | Instalaciones sanitarias (hidrosanitarias) | IS-D20-VAL-TMX-DN25 | Válvula Mezcladora Termostática 1" (Central) |  | U | D2020 | Distribución de agua (fría y caliente) | VAL | Válvulas (agua) | Accesorios de tubería | IS_VAL_Valvula-Mezcladora-Termostat_TMX-DN25 | IfcValve | 23-31 31 00 | IS-D20-VAL | Agregado desde BASE_DE_DATOS_DION_completa.xlsx · POR VERIFICAR
IS | Instalaciones sanitarias (hidrosanitarias) | IS-D20-MED-DN15 | Medidor de agua potable 1/2" (chorro múltiple/volumétrico) | 1/2" | u | D2020 | Distribución de agua (fría y caliente) | MED | Medidores de agua | Accesorios de tubería | IS_MED_Medidor-de-agua-potable-1-2-chorro-mul_DN15 | IfcFlowMeter.WATERMETER | 23-31 31 00 | IS-D20-MED | lo instala la empresa de agua (Interagua, EMAPAD, EPMAPS)
IS | Instalaciones sanitarias (hidrosanitarias) | IS-D20-MED-DN20 | Medidor de agua potable 3/4" (chorro múltiple/volumétrico) | 3/4" | u | D2020 | Distribución de agua (fría y caliente) | MED | Medidores de agua | Accesorios de tubería | IS_MED_Medidor-de-agua-potable-3-4-chorro-mul_DN20 | IfcFlowMeter.WATERMETER | 23-31 31 00 | IS-D20-MED | lo instala la empresa de agua (Interagua, EMAPAD, EPMAPS)
IS | Instalaciones sanitarias (hidrosanitarias) | IS-D20-MED-DN25 | Medidor de agua potable 1" (chorro múltiple/volumétrico) | 1" | u | D2020 | Distribución de agua (fría y caliente) | MED | Medidores de agua | Accesorios de tubería | IS_MED_Medidor-de-agua-potable-1-chorro-multi_DN25 | IfcFlowMeter.WATERMETER | 23-31 31 00 | IS-D20-MED | lo instala la empresa de agua (Interagua, EMAPAD, EPMAPS)
IS | Instalaciones sanitarias (hidrosanitarias) | IS-D20-MED-DN40 | Medidor de agua potable 1-1/2" (chorro múltiple/volumétrico) | 1-1/2" | u | D2020 | Distribución de agua (fría y caliente) | MED | Medidores de agua | Accesorios de tubería | IS_MED_Medidor-de-agua-potable-1-1-2-chorro-m_DN40 | IfcFlowMeter.WATERMETER | 23-31 31 00 | IS-D20-MED | lo instala la empresa de agua (Interagua, EMAPAD, EPMAPS)
IS | Instalaciones sanitarias (hidrosanitarias) | IS-D20-MED-DN50 | Medidor de agua potable 2" (chorro múltiple/volumétrico) | 2" | u | D2020 | Distribución de agua (fría y caliente) | MED | Medidores de agua | Accesorios de tubería | IS_MED_Medidor-de-agua-potable-2-chorro-multi_DN50 | IfcFlowMeter.WATERMETER | 23-31 31 00 | IS-D20-MED | lo instala la empresa de agua (Interagua, EMAPAD, EPMAPS)
IS | Instalaciones sanitarias (hidrosanitarias) | IS-D20-MED-DN80 | Medidor de agua potable 3" (chorro múltiple/volumétrico) | 3" | u | D2020 | Distribución de agua (fría y caliente) | MED | Medidores de agua | Accesorios de tubería | IS_MED_Medidor-de-agua-potable-3-chorro-multi_DN80 | IfcFlowMeter.WATERMETER | 23-31 31 00 | IS-D20-MED | lo instala la empresa de agua (Interagua, EMAPAD, EPMAPS)
IS | Instalaciones sanitarias (hidrosanitarias) | IS-D20-MED-DN100 | Medidor de agua potable 4" (chorro múltiple/volumétrico) | 4" | u | D2020 | Distribución de agua (fría y caliente) | MED | Medidores de agua | Accesorios de tubería | IS_MED_Medidor-de-agua-potable-4-chorro-multi_DN100 | IfcFlowMeter.WATERMETER | 23-31 31 00 | IS-D20-MED | lo instala la empresa de agua (Interagua, EMAPAD, EPMAPS)
IS | Instalaciones sanitarias (hidrosanitarias) | IS-D20-MED-CAJ-MED | Caja de medidor de hormigón con tapa | 40x30x30 cm | u | D2020 | Distribución de agua (fría y caliente) | MED | Medidores de agua | Accesorios de tubería | IS_MED_Caja-de-medidor-de-hormigon-con-tapa | IfcDistributionChamberElement.METERCHAMBER | 23-31 31 00 | IS-D20-MED
IS | Instalaciones sanitarias (hidrosanitarias) | IS-D20-MED-BAT-MED-4 | Batería de medidores 4 unidades |  | u | D2020 | Distribución de agua (fría y caliente) | MED | Medidores de agua | Accesorios de tubería | IS_MED_Bateria-de-medidores-4-unidades | IfcFlowMeter.WATERMETER | 23-31 31 00 | IS-D20-MED
IS | Instalaciones sanitarias (hidrosanitarias) | IS-D20-BOM-CEN-0P5HP | Bomba centrífuga 0.5 HP | 0.5 HP · 220 V | u | D2020 | Distribución de agua (fría y caliente) | BOM | Bombas de agua | Equipos mecánicos | IS_BOM_Bomba-centrifuga-0.5-HP_0P5HP | IfcPump.ENDSUCTION | 23-27 17 00 | IS-D20-BOM
IS | Instalaciones sanitarias (hidrosanitarias) | IS-D20-BOM-CEN-0P75HP | Bomba centrífuga 0.75 HP | 0.75 HP · 220 V | u | D2020 | Distribución de agua (fría y caliente) | BOM | Bombas de agua | Equipos mecánicos | IS_BOM_Bomba-centrifuga-0.75-HP_0P75HP | IfcPump.ENDSUCTION | 23-27 17 00 | IS-D20-BOM
IS | Instalaciones sanitarias (hidrosanitarias) | IS-D20-BOM-CEN-1HP | Bomba centrífuga 1 HP | 1 HP · 220 V | u | D2020 | Distribución de agua (fría y caliente) | BOM | Bombas de agua | Equipos mecánicos | IS_BOM_Bomba-centrifuga-1-HP_1HP | IfcPump.ENDSUCTION | 23-27 17 00 | IS-D20-BOM
IS | Instalaciones sanitarias (hidrosanitarias) | IS-D20-BOM-CEN-1P5HP | Bomba centrífuga 1.5 HP | 1.5 HP · 220 V | u | D2020 | Distribución de agua (fría y caliente) | BOM | Bombas de agua | Equipos mecánicos | IS_BOM_Bomba-centrifuga-1.5-HP_1P5HP | IfcPump.ENDSUCTION | 23-27 17 00 | IS-D20-BOM
IS | Instalaciones sanitarias (hidrosanitarias) | IS-D20-BOM-CEN-2HP | Bomba centrífuga 2 HP | 2 HP · 220 V | u | D2020 | Distribución de agua (fría y caliente) | BOM | Bombas de agua | Equipos mecánicos | IS_BOM_Bomba-centrifuga-2-HP_2HP | IfcPump.ENDSUCTION | 23-27 17 00 | IS-D20-BOM
IS | Instalaciones sanitarias (hidrosanitarias) | IS-D20-BOM-CEN-3HP | Bomba centrífuga 3 HP | 3 HP · 220 V | u | D2020 | Distribución de agua (fría y caliente) | BOM | Bombas de agua | Equipos mecánicos | IS_BOM_Bomba-centrifuga-3-HP_3HP | IfcPump.ENDSUCTION | 23-27 17 00 | IS-D20-BOM
IS | Instalaciones sanitarias (hidrosanitarias) | IS-D20-BOM-CEN-5HP | Bomba centrífuga 5 HP | 5 HP · 220 V | u | D2020 | Distribución de agua (fría y caliente) | BOM | Bombas de agua | Equipos mecánicos | IS_BOM_Bomba-centrifuga-5-HP_5HP | IfcPump.ENDSUCTION | 23-27 17 00 | IS-D20-BOM
IS | Instalaciones sanitarias (hidrosanitarias) | IS-D20-BOM-CEN-7P5HP | Bomba centrífuga 7.5 HP | 7.5 HP · 220 V | u | D2020 | Distribución de agua (fría y caliente) | BOM | Bombas de agua | Equipos mecánicos | IS_BOM_Bomba-centrifuga-7.5-HP_7P5HP | IfcPump.ENDSUCTION | 23-27 17 00 | IS-D20-BOM
IS | Instalaciones sanitarias (hidrosanitarias) | IS-D20-BOM-CEN-10HP | Bomba centrífuga 10 HP | 10 HP · 220 V | u | D2020 | Distribución de agua (fría y caliente) | BOM | Bombas de agua | Equipos mecánicos | IS_BOM_Bomba-centrifuga-10-HP_10HP | IfcPump.ENDSUCTION | 23-27 17 00 | IS-D20-BOM
IS | Instalaciones sanitarias (hidrosanitarias) | IS-D20-BOM-CEN-15HP | Bomba centrífuga 15 HP | 15 HP · 220 V | u | D2020 | Distribución de agua (fría y caliente) | BOM | Bombas de agua | Equipos mecánicos | IS_BOM_Bomba-centrifuga-15-HP_15HP | IfcPump.ENDSUCTION | 23-27 17 00 | IS-D20-BOM
IS | Instalaciones sanitarias (hidrosanitarias) | IS-D20-BOM-PCV-2X1HP | Sistema de presión constante 2 bombas 1 HP con variador (VFD) | 2 x 1 HP | u | D2020 | Distribución de agua (fría y caliente) | BOM | Bombas de agua | Equipos mecánicos | IS_BOM_Sistema-de-presion-constante-2-bombas_2x1HP | IfcPump.SPLITCASE | 23-27 17 00 | IS-D20-BOM
IS | Instalaciones sanitarias (hidrosanitarias) | IS-D20-BOM-PCV-2X2HP | Sistema de presión constante 2 bombas 2 HP con variador (VFD) | 2 x 2 HP | u | D2020 | Distribución de agua (fría y caliente) | BOM | Bombas de agua | Equipos mecánicos | IS_BOM_Sistema-de-presion-constante-2-bombas_2x2HP | IfcPump.SPLITCASE | 23-27 17 00 | IS-D20-BOM
IS | Instalaciones sanitarias (hidrosanitarias) | IS-D20-BOM-PCV-2X3HP | Sistema de presión constante 2 bombas 3 HP con variador (VFD) | 2 x 3 HP | u | D2020 | Distribución de agua (fría y caliente) | BOM | Bombas de agua | Equipos mecánicos | IS_BOM_Sistema-de-presion-constante-2-bombas_2x3HP | IfcPump.SPLITCASE | 23-27 17 00 | IS-D20-BOM
IS | Instalaciones sanitarias (hidrosanitarias) | IS-D20-BOM-PCV-2X5HP | Sistema de presión constante 2 bombas 5 HP con variador (VFD) | 2 x 5 HP | u | D2020 | Distribución de agua (fría y caliente) | BOM | Bombas de agua | Equipos mecánicos | IS_BOM_Sistema-de-presion-constante-2-bombas_2x5HP | IfcPump.SPLITCASE | 23-27 17 00 | IS-D20-BOM
IS | Instalaciones sanitarias (hidrosanitarias) | IS-D20-BOM-PCV-2X7P5HP | Sistema de presión constante 2 bombas 7.5 HP con variador (VFD) | 2 x 7.5 HP | u | D2020 | Distribución de agua (fría y caliente) | BOM | Bombas de agua | Equipos mecánicos | IS_BOM_Sistema-de-presion-constante-2-bombas_2x7P5HP | IfcPump.SPLITCASE | 23-27 17 00 | IS-D20-BOM
IS | Instalaciones sanitarias (hidrosanitarias) | IS-D20-BOM-SUM-0P5HP | Bomba sumergible 0.5 HP (pozo/cisterna) | 0.5 HP | u | D2020 | Distribución de agua (fría y caliente) | BOM | Bombas de agua | Equipos mecánicos | IS_BOM_Bomba-sumergible-0.5-HP-pozo-cisterna_0P5HP | IfcPump.SUBMERSIBLEPUMP | 23-27 17 00 | IS-D20-BOM
IS | Instalaciones sanitarias (hidrosanitarias) | IS-D20-BOM-SUM-1HP | Bomba sumergible 1 HP (pozo/cisterna) | 1 HP | u | D2020 | Distribución de agua (fría y caliente) | BOM | Bombas de agua | Equipos mecánicos | IS_BOM_Bomba-sumergible-1-HP-pozo-cisterna_1HP | IfcPump.SUBMERSIBLEPUMP | 23-27 17 00 | IS-D20-BOM
IS | Instalaciones sanitarias (hidrosanitarias) | IS-D20-BOM-SUM-2HP | Bomba sumergible 2 HP (pozo/cisterna) | 2 HP | u | D2020 | Distribución de agua (fría y caliente) | BOM | Bombas de agua | Equipos mecánicos | IS_BOM_Bomba-sumergible-2-HP-pozo-cisterna_2HP | IfcPump.SUBMERSIBLEPUMP | 23-27 17 00 | IS-D20-BOM
IS | Instalaciones sanitarias (hidrosanitarias) | IS-D20-BOM-SUM-3HP | Bomba sumergible 3 HP (pozo/cisterna) | 3 HP | u | D2020 | Distribución de agua (fría y caliente) | BOM | Bombas de agua | Equipos mecánicos | IS_BOM_Bomba-sumergible-3-HP-pozo-cisterna_3HP | IfcPump.SUBMERSIBLEPUMP | 23-27 17 00 | IS-D20-BOM
IS | Instalaciones sanitarias (hidrosanitarias) | IS-D20-BOM-PER-0P5HP | Bomba periférica 0.5 HP (vivienda) | 0.5 HP | u | D2020 | Distribución de agua (fría y caliente) | BOM | Bombas de agua | Equipos mecánicos | IS_BOM_Bomba-periferica-0.5-HP-vivienda_0.5HP | IfcPump.ENDSUCTION | 23-27 17 00 | IS-D20-BOM
IS | Instalaciones sanitarias (hidrosanitarias) | IS-D20-BOM-CIR-AC | Bomba recirculadora de agua caliente | 1/12 HP | u | D2020 | Distribución de agua (fría y caliente) | BOM | Bombas de agua | Equipos mecánicos | IS_BOM_Bomba-recirculadora-de-agua-caliente | IfcPump.CIRCULATOR | 23-27 17 00 | IS-D20-BOM
IS | Instalaciones sanitarias (hidrosanitarias) | IS-D20-BOM-TRI-2HP | Bomba Sumergible Trituradora Achique Aguas Servidas 2 HP |  | U | D2020 | Distribución de agua (fría y caliente) | BOM | Bombas de agua | Equipos mecánicos | IS_BOM_Bomba-Sumergible-Trituradora_TRI-2HP | IfcPump | 23-27 17 00 | IS-D20-BOM | Agregado desde BASE_DE_DATOS_DION_completa.xlsx · POR VERIFICAR
IS | Instalaciones sanitarias (hidrosanitarias) | IS-D20-BOM-TRI-3HP | Bomba Trituradora Sumergible 3 HP Trifásica |  | U | D2020 | Distribución de agua (fría y caliente) | BOM | Bombas de agua | Equipos mecánicos | IS_BOM_Bomba-Trituradora-Sumergible_TRI-3HP | IfcPump | 23-27 17 00 | IS-D20-BOM | Agregado desde BASE_DE_DATOS_DION_completa.xlsx · POR VERIFICAR
IS | Instalaciones sanitarias (hidrosanitarias) | IS-D20-HID-020G | Tanque hidroneumático precargado 20 gal | 20 gal ≈ 76 L | u | D2020 | Distribución de agua (fría y caliente) | HID | Tanques hidroneumáticos | Equipos mecánicos | IS_HID_Tanque-hidroneumatico-precargado-20-ga_20gal | IfcTank.EXPANSION | 23-27 17 00 | IS-D20-HID
IS | Instalaciones sanitarias (hidrosanitarias) | IS-D20-HID-036G | Tanque hidroneumático precargado 36 gal | 36 gal ≈ 136 L | u | D2020 | Distribución de agua (fría y caliente) | HID | Tanques hidroneumáticos | Equipos mecánicos | IS_HID_Tanque-hidroneumatico-precargado-36-ga_36gal | IfcTank.EXPANSION | 23-27 17 00 | IS-D20-HID
IS | Instalaciones sanitarias (hidrosanitarias) | IS-D20-HID-044G | Tanque hidroneumático precargado 44 gal | 44 gal ≈ 167 L | u | D2020 | Distribución de agua (fría y caliente) | HID | Tanques hidroneumáticos | Equipos mecánicos | IS_HID_Tanque-hidroneumatico-precargado-44-ga_44gal | IfcTank.EXPANSION | 23-27 17 00 | IS-D20-HID
IS | Instalaciones sanitarias (hidrosanitarias) | IS-D20-HID-062G | Tanque hidroneumático precargado 62 gal | 62 gal ≈ 235 L | u | D2020 | Distribución de agua (fría y caliente) | HID | Tanques hidroneumáticos | Equipos mecánicos | IS_HID_Tanque-hidroneumatico-precargado-62-ga_62gal | IfcTank.EXPANSION | 23-27 17 00 | IS-D20-HID
IS | Instalaciones sanitarias (hidrosanitarias) | IS-D20-HID-080G | Tanque hidroneumático precargado 80 gal | 80 gal ≈ 303 L | u | D2020 | Distribución de agua (fría y caliente) | HID | Tanques hidroneumáticos | Equipos mecánicos | IS_HID_Tanque-hidroneumatico-precargado-80-ga_80gal | IfcTank.EXPANSION | 23-27 17 00 | IS-D20-HID
IS | Instalaciones sanitarias (hidrosanitarias) | IS-D20-HID-119G | Tanque hidroneumático precargado 119 gal | 119 gal ≈ 450 L | u | D2020 | Distribución de agua (fría y caliente) | HID | Tanques hidroneumáticos | Equipos mecánicos | IS_HID_Tanque-hidroneumatico-precargado-119-g_119gal | IfcTank.EXPANSION | 23-27 17 00 | IS-D20-HID
IS | Instalaciones sanitarias (hidrosanitarias) | IS-D20-HID-211G | Tanque hidroneumático precargado 211 gal | 211 gal ≈ 799 L | u | D2020 | Distribución de agua (fría y caliente) | HID | Tanques hidroneumáticos | Equipos mecánicos | IS_HID_Tanque-hidroneumatico-precargado-211-g_211gal | IfcTank.EXPANSION | 23-27 17 00 | IS-D20-HID
IS | Instalaciones sanitarias (hidrosanitarias) | IS-D20-CIS-FND-005M3 | Cisterna de hormigón armado 5 m³ | 5 m³ · impermeabilizada | u | D2020 | Distribución de agua (fría y caliente) | CIS | Cisternas y tanques de reserva | Equipos mecánicos / Modelo genérico | IS_CIS_Cisterna-de-hormigon-armado-5-m_5m3 | IfcTank.STORAGE | 23-27 17 00 | IS-D20-CIS | NEC-HS-HI: reserva ≥ 1 día de consumo + reserva incendio
IS | Instalaciones sanitarias (hidrosanitarias) | IS-D20-CIS-FND-010M3 | Cisterna de hormigón armado 10 m³ | 10 m³ · impermeabilizada | u | D2020 | Distribución de agua (fría y caliente) | CIS | Cisternas y tanques de reserva | Equipos mecánicos / Modelo genérico | IS_CIS_Cisterna-de-hormigon-armado-10-m_10m3 | IfcTank.STORAGE | 23-27 17 00 | IS-D20-CIS | NEC-HS-HI: reserva ≥ 1 día de consumo + reserva incendio
IS | Instalaciones sanitarias (hidrosanitarias) | IS-D20-CIS-FND-015M3 | Cisterna de hormigón armado 15 m³ | 15 m³ · impermeabilizada | u | D2020 | Distribución de agua (fría y caliente) | CIS | Cisternas y tanques de reserva | Equipos mecánicos / Modelo genérico | IS_CIS_Cisterna-de-hormigon-armado-15-m_15m3 | IfcTank.STORAGE | 23-27 17 00 | IS-D20-CIS | NEC-HS-HI: reserva ≥ 1 día de consumo + reserva incendio
IS | Instalaciones sanitarias (hidrosanitarias) | IS-D20-CIS-FND-020M3 | Cisterna de hormigón armado 20 m³ | 20 m³ · impermeabilizada | u | D2020 | Distribución de agua (fría y caliente) | CIS | Cisternas y tanques de reserva | Equipos mecánicos / Modelo genérico | IS_CIS_Cisterna-de-hormigon-armado-20-m_20m3 | IfcTank.STORAGE | 23-27 17 00 | IS-D20-CIS | NEC-HS-HI: reserva ≥ 1 día de consumo + reserva incendio
IS | Instalaciones sanitarias (hidrosanitarias) | IS-D20-CIS-FND-030M3 | Cisterna de hormigón armado 30 m³ | 30 m³ · impermeabilizada | u | D2020 | Distribución de agua (fría y caliente) | CIS | Cisternas y tanques de reserva | Equipos mecánicos / Modelo genérico | IS_CIS_Cisterna-de-hormigon-armado-30-m_30m3 | IfcTank.STORAGE | 23-27 17 00 | IS-D20-CIS | NEC-HS-HI: reserva ≥ 1 día de consumo + reserva incendio
IS | Instalaciones sanitarias (hidrosanitarias) | IS-D20-CIS-FND-050M3 | Cisterna de hormigón armado 50 m³ | 50 m³ · impermeabilizada | u | D2020 | Distribución de agua (fría y caliente) | CIS | Cisternas y tanques de reserva | Equipos mecánicos / Modelo genérico | IS_CIS_Cisterna-de-hormigon-armado-50-m_50m3 | IfcTank.STORAGE | 23-27 17 00 | IS-D20-CIS | NEC-HS-HI: reserva ≥ 1 día de consumo + reserva incendio
IS | Instalaciones sanitarias (hidrosanitarias) | IS-D20-CIS-FND-075M3 | Cisterna de hormigón armado 75 m³ | 75 m³ · impermeabilizada | u | D2020 | Distribución de agua (fría y caliente) | CIS | Cisternas y tanques de reserva | Equipos mecánicos / Modelo genérico | IS_CIS_Cisterna-de-hormigon-armado-75-m_75m3 | IfcTank.STORAGE | 23-27 17 00 | IS-D20-CIS | NEC-HS-HI: reserva ≥ 1 día de consumo + reserva incendio
IS | Instalaciones sanitarias (hidrosanitarias) | IS-D20-CIS-FND-100M3 | Cisterna de hormigón armado 100 m³ | 100 m³ · impermeabilizada | u | D2020 | Distribución de agua (fría y caliente) | CIS | Cisternas y tanques de reserva | Equipos mecánicos / Modelo genérico | IS_CIS_Cisterna-de-hormigon-armado-100-m_100m3 | IfcTank.STORAGE | 23-27 17 00 | IS-D20-CIS | NEC-HS-HI: reserva ≥ 1 día de consumo + reserva incendio
IS | Instalaciones sanitarias (hidrosanitarias) | IS-D20-CIS-FND-150M3 | Cisterna de hormigón armado 150 m³ | 150 m³ · impermeabilizada | u | D2020 | Distribución de agua (fría y caliente) | CIS | Cisternas y tanques de reserva | Equipos mecánicos / Modelo genérico | IS_CIS_Cisterna-de-hormigon-armado-150-m_150m3 | IfcTank.STORAGE | 23-27 17 00 | IS-D20-CIS | NEC-HS-HI: reserva ≥ 1 día de consumo + reserva incendio
IS | Instalaciones sanitarias (hidrosanitarias) | IS-D20-CIS-PLA-00500L | Tanque plástico/cisterna prefabricada 500 L | 500 L | u | D2020 | Distribución de agua (fría y caliente) | CIS | Cisternas y tanques de reserva | Equipos mecánicos / Modelo genérico | IS_CIS_Tanque-plastico-cisterna-prefabricada_500L | IfcTank.STORAGE | 23-27 17 00 | IS-D20-CIS | Rotoplas/Plastigama
IS | Instalaciones sanitarias (hidrosanitarias) | IS-D20-CIS-PLA-01000L | Tanque plástico/cisterna prefabricada 1000 L | 1000 L | u | D2020 | Distribución de agua (fría y caliente) | CIS | Cisternas y tanques de reserva | Equipos mecánicos / Modelo genérico | IS_CIS_Tanque-plastico-cisterna-prefabricada_1000L | IfcTank.STORAGE | 23-27 17 00 | IS-D20-CIS | Rotoplas/Plastigama
IS | Instalaciones sanitarias (hidrosanitarias) | IS-D20-CIS-PLA-01100L | Tanque plástico/cisterna prefabricada 1100 L | 1100 L | u | D2020 | Distribución de agua (fría y caliente) | CIS | Cisternas y tanques de reserva | Equipos mecánicos / Modelo genérico | IS_CIS_Tanque-plastico-cisterna-prefabricada_1100L | IfcTank.STORAGE | 23-27 17 00 | IS-D20-CIS | Rotoplas/Plastigama
IS | Instalaciones sanitarias (hidrosanitarias) | IS-D20-CIS-PLA-02000L | Tanque plástico/cisterna prefabricada 2000 L | 2000 L | u | D2020 | Distribución de agua (fría y caliente) | CIS | Cisternas y tanques de reserva | Equipos mecánicos / Modelo genérico | IS_CIS_Tanque-plastico-cisterna-prefabricada_2000L | IfcTank.STORAGE | 23-27 17 00 | IS-D20-CIS | Rotoplas/Plastigama
IS | Instalaciones sanitarias (hidrosanitarias) | IS-D20-CIS-PLA-02500L | Tanque plástico/cisterna prefabricada 2500 L | 2500 L | u | D2020 | Distribución de agua (fría y caliente) | CIS | Cisternas y tanques de reserva | Equipos mecánicos / Modelo genérico | IS_CIS_Tanque-plastico-cisterna-prefabricada_2500L | IfcTank.STORAGE | 23-27 17 00 | IS-D20-CIS | Rotoplas/Plastigama
IS | Instalaciones sanitarias (hidrosanitarias) | IS-D20-CIS-PLA-05000L | Tanque plástico/cisterna prefabricada 5000 L | 5000 L | u | D2020 | Distribución de agua (fría y caliente) | CIS | Cisternas y tanques de reserva | Equipos mecánicos / Modelo genérico | IS_CIS_Tanque-plastico-cisterna-prefabricada_5000L | IfcTank.STORAGE | 23-27 17 00 | IS-D20-CIS | Rotoplas/Plastigama
IS | Instalaciones sanitarias (hidrosanitarias) | IS-D20-CIS-PLA-10000L | Tanque plástico/cisterna prefabricada 10000 L | 10000 L | u | D2020 | Distribución de agua (fría y caliente) | CIS | Cisternas y tanques de reserva | Equipos mecánicos / Modelo genérico | IS_CIS_Tanque-plastico-cisterna-prefabricada_10000L | IfcTank.STORAGE | 23-27 17 00 | IS-D20-CIS | Rotoplas/Plastigama
IS | Instalaciones sanitarias (hidrosanitarias) | IS-D20-CIS-TEL-FND-10M3 | Tanque elevado de hormigón 10 m³ | 10 m³ | u | D2020 | Distribución de agua (fría y caliente) | CIS | Cisternas y tanques de reserva | Equipos mecánicos / Modelo genérico | IS_CIS_Tanque-elevado-de-hormigon-10-m_10m3 | IfcTank.STORAGE | 23-27 17 00 | IS-D20-CIS
IS | Instalaciones sanitarias (hidrosanitarias) | IS-D20-CIS-ACE-INX-5M3 | Tanque de acero inoxidable 5 m³ | 5 m³ | u | D2020 | Distribución de agua (fría y caliente) | CIS | Cisternas y tanques de reserva | Equipos mecánicos / Modelo genérico | IS_CIS_Tanque-de-acero-inoxidable-5-m_5m3 | IfcTank.STORAGE | 23-27 17 00 | IS-D20-CIS
IS | Instalaciones sanitarias (hidrosanitarias) | IS-D20-CAL-ELE-010G | Calentador eléctrico de acumulación 10 gal | 10 gal · 220 V | u | D2020 | Distribución de agua (fría y caliente) | CAL | Calentadores de agua | Equipos mecánicos | IS_CAL_Calentador-electrico-de-acumulacion-10_10gal | IfcBoiler.WATER | 23-27 21 00 | IS-D20-CAL
IS | Instalaciones sanitarias (hidrosanitarias) | IS-D20-CAL-ELE-020G | Calentador eléctrico de acumulación 20 gal | 20 gal · 220 V | u | D2020 | Distribución de agua (fría y caliente) | CAL | Calentadores de agua | Equipos mecánicos | IS_CAL_Calentador-electrico-de-acumulacion-20_20gal | IfcBoiler.WATER | 23-27 21 00 | IS-D20-CAL
IS | Instalaciones sanitarias (hidrosanitarias) | IS-D20-CAL-ELE-030G | Calentador eléctrico de acumulación 30 gal | 30 gal · 220 V | u | D2020 | Distribución de agua (fría y caliente) | CAL | Calentadores de agua | Equipos mecánicos | IS_CAL_Calentador-electrico-de-acumulacion-30_30gal | IfcBoiler.WATER | 23-27 21 00 | IS-D20-CAL
IS | Instalaciones sanitarias (hidrosanitarias) | IS-D20-CAL-ELE-040G | Calentador eléctrico de acumulación 40 gal | 40 gal · 220 V | u | D2020 | Distribución de agua (fría y caliente) | CAL | Calentadores de agua | Equipos mecánicos | IS_CAL_Calentador-electrico-de-acumulacion-40_40gal | IfcBoiler.WATER | 23-27 21 00 | IS-D20-CAL
IS | Instalaciones sanitarias (hidrosanitarias) | IS-D20-CAL-ELE-052G | Calentador eléctrico de acumulación 52 gal | 52 gal · 220 V | u | D2020 | Distribución de agua (fría y caliente) | CAL | Calentadores de agua | Equipos mecánicos | IS_CAL_Calentador-electrico-de-acumulacion-52_52gal | IfcBoiler.WATER | 23-27 21 00 | IS-D20-CAL
IS | Instalaciones sanitarias (hidrosanitarias) | IS-D20-CAL-ELE-080G | Calentador eléctrico de acumulación 80 gal | 80 gal · 220 V | u | D2020 | Distribución de agua (fría y caliente) | CAL | Calentadores de agua | Equipos mecánicos | IS_CAL_Calentador-electrico-de-acumulacion-80_80gal | IfcBoiler.WATER | 23-27 21 00 | IS-D20-CAL
IS | Instalaciones sanitarias (hidrosanitarias) | IS-D20-CAL-GAS-13L | Calefón/calentador instantáneo a gas 13 L/min | 13 L/min | u | D2020 | Distribución de agua (fría y caliente) | CAL | Calentadores de agua | Equipos mecánicos | IS_CAL_Calefon-calentador-instantaneo-a-gas-1_13Lmin | IfcBoiler.WATER | 23-27 21 00 | IS-D20-CAL
IS | Instalaciones sanitarias (hidrosanitarias) | IS-D20-CAL-GAS-16L | Calefón/calentador instantáneo a gas 16 L/min | 16 L/min | u | D2020 | Distribución de agua (fría y caliente) | CAL | Calentadores de agua | Equipos mecánicos | IS_CAL_Calefon-calentador-instantaneo-a-gas-1_16Lmin | IfcBoiler.WATER | 23-27 21 00 | IS-D20-CAL
IS | Instalaciones sanitarias (hidrosanitarias) | IS-D20-CAL-GAS-20L | Calefón/calentador instantáneo a gas 20 L/min | 20 L/min | u | D2020 | Distribución de agua (fría y caliente) | CAL | Calentadores de agua | Equipos mecánicos | IS_CAL_Calefon-calentador-instantaneo-a-gas-2_20Lmin | IfcBoiler.WATER | 23-27 21 00 | IS-D20-CAL
IS | Instalaciones sanitarias (hidrosanitarias) | IS-D20-CAL-GAS-26L | Calefón/calentador instantáneo a gas 26 L/min | 26 L/min | u | D2020 | Distribución de agua (fría y caliente) | CAL | Calentadores de agua | Equipos mecánicos | IS_CAL_Calefon-calentador-instantaneo-a-gas-2_26Lmin | IfcBoiler.WATER | 23-27 21 00 | IS-D20-CAL
IS | Instalaciones sanitarias (hidrosanitarias) | IS-D20-CAL-GAS-32L | Calefón/calentador instantáneo a gas 32 L/min | 32 L/min | u | D2020 | Distribución de agua (fría y caliente) | CAL | Calentadores de agua | Equipos mecánicos | IS_CAL_Calefon-calentador-instantaneo-a-gas-3_32Lmin | IfcBoiler.WATER | 23-27 21 00 | IS-D20-CAL
IS | Instalaciones sanitarias (hidrosanitarias) | IS-D20-CAL-SOL-150L | Calentador solar termosifón 150 L | 150 L | u | D2020 | Distribución de agua (fría y caliente) | CAL | Calentadores de agua | Equipos mecánicos | IS_CAL_Calentador-solar-termosifon-150-L_150L | IfcSolarDevice.SOLARCOLLECTOR | 23-27 21 00 | IS-D20-CAL
IS | Instalaciones sanitarias (hidrosanitarias) | IS-D20-CAL-SOL-200L | Calentador solar termosifón 200 L | 200 L | u | D2020 | Distribución de agua (fría y caliente) | CAL | Calentadores de agua | Equipos mecánicos | IS_CAL_Calentador-solar-termosifon-200-L_200L | IfcSolarDevice.SOLARCOLLECTOR | 23-27 21 00 | IS-D20-CAL
IS | Instalaciones sanitarias (hidrosanitarias) | IS-D20-CAL-SOL-300L | Calentador solar termosifón 300 L | 300 L | u | D2020 | Distribución de agua (fría y caliente) | CAL | Calentadores de agua | Equipos mecánicos | IS_CAL_Calentador-solar-termosifon-300-L_300L | IfcSolarDevice.SOLARCOLLECTOR | 23-27 21 00 | IS-D20-CAL
IS | Instalaciones sanitarias (hidrosanitarias) | IS-D20-CAL-SOL-500L | Calentador solar termosifón 500 L | 500 L | u | D2020 | Distribución de agua (fría y caliente) | CAL | Calentadores de agua | Equipos mecánicos | IS_CAL_Calentador-solar-termosifon-500-L_500L | IfcSolarDevice.SOLARCOLLECTOR | 23-27 21 00 | IS-D20-CAL
IS | Instalaciones sanitarias (hidrosanitarias) | IS-D20-CAL-BDC-05KW | Bomba de calor agua caliente 5 kW | 5 kW | u | D2020 | Distribución de agua (fría y caliente) | CAL | Calentadores de agua | Equipos mecánicos | IS_CAL_Bomba-de-calor-agua-caliente-5-kW_5kW | IfcBoiler.WATER | 23-27 21 00 | IS-D20-CAL
IS | Instalaciones sanitarias (hidrosanitarias) | IS-D20-CAL-BDC-10KW | Bomba de calor agua caliente 10 kW | 10 kW | u | D2020 | Distribución de agua (fría y caliente) | CAL | Calentadores de agua | Equipos mecánicos | IS_CAL_Bomba-de-calor-agua-caliente-10-kW_10kW | IfcBoiler.WATER | 23-27 21 00 | IS-D20-CAL
IS | Instalaciones sanitarias (hidrosanitarias) | IS-D20-CAL-BDC-25KW | Bomba de calor agua caliente 25 kW | 25 kW | u | D2020 | Distribución de agua (fría y caliente) | CAL | Calentadores de agua | Equipos mecánicos | IS_CAL_Bomba-de-calor-agua-caliente-25-kW_25kW | IfcBoiler.WATER | 23-27 21 00 | IS-D20-CAL
IS | Instalaciones sanitarias (hidrosanitarias) | IS-D20-CAL-CAL-IND-200KW | Caldero de agua caliente industrial 200 kW | 200 kW | u | D2020 | Distribución de agua (fría y caliente) | CAL | Calentadores de agua | Equipos mecánicos | IS_CAL_Caldero-de-agua-caliente-industrial-20_200kW | IfcBoiler.WATER | 23-27 21 00 | IS-D20-CAL
IS | Instalaciones sanitarias (hidrosanitarias) | IS-D20-CAL-TAN-ACU-1000L | Tanque acumulador de agua caliente 1000 L | 1000 L | u | D2020 | Distribución de agua (fría y caliente) | CAL | Calentadores de agua | Equipos mecánicos | IS_CAL_Tanque-acumulador-de-agua-caliente-100_1000L | IfcTank.STORAGE | 23-27 21 00 | IS-D20-CAL
IS | Instalaciones sanitarias (hidrosanitarias) | IS-D20-CAL-TER-DIG | Termostato Digital Programable Calentador Central |  | U | D2020 | Distribución de agua (fría y caliente) | CAL | Calentadores de agua | Equipos mecánicos | IS_CAL_Termostato-Digital-Programab_TER-DIG | IfcBoiler.WATER | 23-27 21 00 | IS-D20-CAL | Agregado desde BASE_DE_DATOS_DION_completa.xlsx · POR VERIFICAR
IS | Instalaciones sanitarias (hidrosanitarias) | IS-D20-CAL-EXP-02G | Tanque de Expansión Térmica ACS 2 gal |  | U | D2020 | Distribución de agua (fría y caliente) | CAL | Calentadores de agua | Equipos mecánicos | IS_CAL_Tanque-de-Expansion-Termica-_EXP-02G | IfcBoiler.WATER | 23-27 21 00 | IS-D20-CAL | Agregado desde BASE_DE_DATOS_DION_completa.xlsx · POR VERIFICAR
IS | Instalaciones sanitarias (hidrosanitarias) | IS-D20-CAL-TMT-120C | Termómetro Bimetálico de Inmersión 0-120 °C |  | U | D2020 | Distribución de agua (fría y caliente) | CAL | Calentadores de agua | Equipos mecánicos | IS_CAL_Termometro-Bimetalico-de-Inm_TMT-120C | IfcBoiler.WATER | 23-27 21 00 | IS-D20-CAL | Agregado desde BASE_DE_DATOS_DION_completa.xlsx · POR VERIFICAR
IS | Instalaciones sanitarias (hidrosanitarias) | IS-D20-TRA-FIL-ARE | Filtro de arena |  | u | D2020 | Distribución de agua (fría y caliente) | TRA | Tratamiento de agua | Equipos mecánicos | IS_TRA_Filtro-de-arena | IfcInterceptor | 23-27 17 00 | IS-D20-TRA
IS | Instalaciones sanitarias (hidrosanitarias) | IS-D20-TRA-FIL-CAR | Filtro de carbón activado |  | u | D2020 | Distribución de agua (fría y caliente) | TRA | Tratamiento de agua | Equipos mecánicos | IS_TRA_Filtro-de-carbon-activado | IfcInterceptor | 23-27 17 00 | IS-D20-TRA
IS | Instalaciones sanitarias (hidrosanitarias) | IS-D20-TRA-ABL-RES | Ablandador de resina |  | u | D2020 | Distribución de agua (fría y caliente) | TRA | Tratamiento de agua | Equipos mecánicos | IS_TRA_Ablandador-de-resina | IfcInterceptor | 23-27 17 00 | IS-D20-TRA
IS | Instalaciones sanitarias (hidrosanitarias) | IS-D20-TRA-CLO-DOS | Clorador/dosificador |  | u | D2020 | Distribución de agua (fría y caliente) | TRA | Tratamiento de agua | Equipos mecánicos | IS_TRA_Clorador-dosificador | IfcInterceptor | 23-27 17 00 | IS-D20-TRA
IS | Instalaciones sanitarias (hidrosanitarias) | IS-D20-TRA-UV-ESL | Esterilizador UV |  | u | D2020 | Distribución de agua (fría y caliente) | TRA | Tratamiento de agua | Equipos mecánicos | IS_TRA_Esterilizador-UV | IfcInterceptor | 23-27 17 00 | IS-D20-TRA
IS | Instalaciones sanitarias (hidrosanitarias) | IS-D20-TRA-OSM-INV | Ósmosis inversa (hemodiálisis/laboratorio) |  | u | D2020 | Distribución de agua (fría y caliente) | TRA | Tratamiento de agua | Equipos mecánicos | IS_TRA_Osmosis-inversa-hemodialisis-laborator | IfcInterceptor | 23-27 17 00 | IS-D20-TRA
IS | Instalaciones sanitarias (hidrosanitarias) | IS-D20-TRA-FIL-SED | Filtro de sedimentos 20" |  | u | D2020 | Distribución de agua (fría y caliente) | TRA | Tratamiento de agua | Equipos mecánicos | IS_TRA_Filtro-de-sedimentos-20 | IfcInterceptor | 23-27 17 00 | IS-D20-TRA
IS | Instalaciones sanitarias (hidrosanitarias) | IS-D20-TRA-CAR-SED | Cartucho Repuesto Sedimentos 20" Big Blue 5 µm |  | U | D2020 | Distribución de agua (fría y caliente) | TRA | Tratamiento de agua | Equipos mecánicos | IS_TRA_Cartucho-Repuesto-Sedimentos_CAR-SED | IfcInterceptor | 23-27 17 00 | IS-D20-TRA | Agregado desde BASE_DE_DATOS_DION_completa.xlsx · POR VERIFICAR
IS | Instalaciones sanitarias (hidrosanitarias) | IS-D20-CNS-PEG-PVC | Limpiador PVC / CPVC (Pint) + Soldadura Líquida PVC |  | Juego | D2020 | Distribución de agua (fría y caliente) | CNS | Consumibles, soportes y fijaciones hidrosanitarias | Accesorios de tubería | IS_CNS_Limpiador-PVC-CPVC-Pint-Sold_PEG-PVC | IfcFastener |  | IS-D20-CNS | Agregado desde BASE_DE_DATOS_DION_completa.xlsx · POR VERIFICAR
IS | Instalaciones sanitarias (hidrosanitarias) | IS-D20-CNS-TEF-DN20 | Teflón en Cinta Alta Densidad ¾" |  | U | D2020 | Distribución de agua (fría y caliente) | CNS | Consumibles, soportes y fijaciones hidrosanitarias | Accesorios de tubería | IS_CNS_Teflon-en-Cinta-Alta-Densida_TEF-DN20 | IfcFastener |  | IS-D20-CNS | Agregado desde BASE_DE_DATOS_DION_completa.xlsx · POR VERIFICAR
IS | Instalaciones sanitarias (hidrosanitarias) | IS-D20-CNS-ABU-DN20 | Abrazadera Metálica Tipo U para Tubería ¾" |  | U | D2020 | Distribución de agua (fría y caliente) | CNS | Consumibles, soportes y fijaciones hidrosanitarias | Accesorios de tubería | IS_CNS_Abrazadera-Metalica-Tipo-U-p_ABU-DN20 | IfcFastener |  | IS-D20-CNS | Agregado desde BASE_DE_DATOS_DION_completa.xlsx · POR VERIFICAR
IS | Instalaciones sanitarias (hidrosanitarias) | IS-D20-CNS-TEF-DN15 | Teflón Cinta Alta Densidad ½" x 10 m |  | U | D2020 | Distribución de agua (fría y caliente) | CNS | Consumibles, soportes y fijaciones hidrosanitarias | Accesorios de tubería | IS_CNS_Teflon-Cinta-Alta-Densidad-1_TEF-DN15 | IfcFastener |  | IS-D20-CNS | Agregado desde BASE_DE_DATOS_DION_completa.xlsx · POR VERIFICAR
IS | Instalaciones sanitarias (hidrosanitarias) | IS-D20-CNS-TEF-DN25 | Teflón Cinta Alta Densidad 1" x 10 m |  | U | D2020 | Distribución de agua (fría y caliente) | CNS | Consumibles, soportes y fijaciones hidrosanitarias | Accesorios de tubería | IS_CNS_Teflon-Cinta-Alta-Densidad-1_TEF-DN25 | IfcFastener |  | IS-D20-CNS | Agregado desde BASE_DE_DATOS_DION_completa.xlsx · POR VERIFICAR
IS | Instalaciones sanitarias (hidrosanitarias) | IS-D20-CNS-PEG-GAL | Pegamento PVC Polilimpia / Kalipega (Galón) |  | Galón | D2020 | Distribución de agua (fría y caliente) | CNS | Consumibles, soportes y fijaciones hidrosanitarias | Accesorios de tubería | IS_CNS_Pegamento-PVC-Polilimpia-Kal_PEG-GAL | IfcFastener |  | IS-D20-CNS | Agregado desde BASE_DE_DATOS_DION_completa.xlsx · POR VERIFICAR
IS | Instalaciones sanitarias (hidrosanitarias) | IS-D20-CNS-PEG-025 | Pegamento PVC (¼ Galón) |  | U | D2020 | Distribución de agua (fría y caliente) | CNS | Consumibles, soportes y fijaciones hidrosanitarias | Accesorios de tubería | IS_CNS_Pegamento-PVC-14-Galon_PEG-025 | IfcFastener |  | IS-D20-CNS | Agregado desde BASE_DE_DATOS_DION_completa.xlsx · POR VERIFICAR
IS | Instalaciones sanitarias (hidrosanitarias) | IS-D20-CNS-LIM-025 | Limpiador PVC (¼ Galón) |  | U | D2020 | Distribución de agua (fría y caliente) | CNS | Consumibles, soportes y fijaciones hidrosanitarias | Accesorios de tubería | IS_CNS_Limpiador-PVC-14-Galon_LIM-025 | IfcFastener |  | IS-D20-CNS | Agregado desde BASE_DE_DATOS_DION_completa.xlsx · POR VERIFICAR
IS | Instalaciones sanitarias (hidrosanitarias) | IS-D20-CNS-SEL-ROS | Sellador Permatex / Pasta Selladora de Roscas 100 g |  | U | D2020 | Distribución de agua (fría y caliente) | CNS | Consumibles, soportes y fijaciones hidrosanitarias | Accesorios de tubería | IS_CNS_Sellador-Permatex-Pasta-Sell_SEL-ROS | IfcFastener |  | IS-D20-CNS | Agregado desde BASE_DE_DATOS_DION_completa.xlsx · POR VERIFICAR
IS | Instalaciones sanitarias (hidrosanitarias) | IS-D20-CNS-ABU-DN15 | Abrazadera Tipo U Metálica ½" |  | U | D2020 | Distribución de agua (fría y caliente) | CNS | Consumibles, soportes y fijaciones hidrosanitarias | Accesorios de tubería | IS_CNS_Abrazadera-Tipo-U-Metalica-1_ABU-DN15 | IfcFastener |  | IS-D20-CNS | Agregado desde BASE_DE_DATOS_DION_completa.xlsx · POR VERIFICAR
IS | Instalaciones sanitarias (hidrosanitarias) | IS-D20-CNS-ABU-DN25 | Abrazadera Tipo U Metálica 1" |  | U | D2020 | Distribución de agua (fría y caliente) | CNS | Consumibles, soportes y fijaciones hidrosanitarias | Accesorios de tubería | IS_CNS_Abrazadera-Tipo-U-Metalica-1_ABU-DN25 | IfcFastener |  | IS-D20-CNS | Agregado desde BASE_DE_DATOS_DION_completa.xlsx · POR VERIFICAR
IS | Instalaciones sanitarias (hidrosanitarias) | IS-D20-CNS-ABU-DN50 | Abrazadera Tipo U Metálica 2" |  | U | D2020 | Distribución de agua (fría y caliente) | CNS | Consumibles, soportes y fijaciones hidrosanitarias | Accesorios de tubería | IS_CNS_Abrazadera-Tipo-U-Metalica-2_ABU-DN50 | IfcFastener |  | IS-D20-CNS | Agregado desde BASE_DE_DATOS_DION_completa.xlsx · POR VERIFICAR
IS | Instalaciones sanitarias (hidrosanitarias) | IS-D20-CNS-PER-DN100 | Abrazadera Tipo Pera con Varilla Roscada 2"-4" (Colgante) |  | U | D2020 | Distribución de agua (fría y caliente) | CNS | Consumibles, soportes y fijaciones hidrosanitarias | Accesorios de tubería | IS_CNS_Abrazadera-Tipo-Pera-con-Var_PER-DN100 | IfcFastener |  | IS-D20-CNS | Agregado desde BASE_DE_DATOS_DION_completa.xlsx · POR VERIFICAR
IS | Instalaciones sanitarias (hidrosanitarias) | IS-D20-CNS-GRA-025 | Grapa Plástica para Tubo PPR 20-25 mm |  | U | D2020 | Distribución de agua (fría y caliente) | CNS | Consumibles, soportes y fijaciones hidrosanitarias | Accesorios de tubería | IS_CNS_Grapa-Plastica-para-Tubo-PPR_GRA-025 | IfcFastener |  | IS-D20-CNS | Agregado desde BASE_DE_DATOS_DION_completa.xlsx · POR VERIFICAR
IS | Instalaciones sanitarias (hidrosanitarias) | IS-D20-CNS-ABA-040 | Manguera Flexible Abasto Acero Inox ½" x 40 cm |  | U | D2020 | Distribución de agua (fría y caliente) | CNS | Consumibles, soportes y fijaciones hidrosanitarias | Accesorios de tubería | IS_CNS_Manguera-Flexible-Abasto-Ace_ABA-040 | IfcFastener |  | IS-D20-CNS | Agregado desde BASE_DE_DATOS_DION_completa.xlsx · POR VERIFICAR
IS | Instalaciones sanitarias (hidrosanitarias) | IS-D20-CNS-ABA-INO | Kit de Instalación de Inodoro (Abasto + Llave + Anillo de Cera + Pernos) |  | U | D2020 | Distribución de agua (fría y caliente) | CNS | Consumibles, soportes y fijaciones hidrosanitarias | Accesorios de tubería | IS_CNS_Kit-de-Instalacion-de-Inodor_ABA-INO | IfcFastener |  | IS-D20-CNS | Agregado desde BASE_DE_DATOS_DION_completa.xlsx · POR VERIFICAR
IS | Instalaciones sanitarias (hidrosanitarias) | IS-D20-CNS-DES-LAV | Desagüe de Lavamanos con Rebose Cromado (Push) |  | U | D2020 | Distribución de agua (fría y caliente) | CNS | Consumibles, soportes y fijaciones hidrosanitarias | Accesorios de tubería | IS_CNS_Desague-de-Lavamanos-con-Reb_DES-LAV | IfcFastener |  | IS-D20-CNS | Agregado desde BASE_DE_DATOS_DION_completa.xlsx · POR VERIFICAR
IS | Instalaciones sanitarias (hidrosanitarias) | IS-D20-CNS-DES-FRE | Canastilla de Fregadero 3½" |  | U | D2020 | Distribución de agua (fría y caliente) | CNS | Consumibles, soportes y fijaciones hidrosanitarias | Accesorios de tubería | IS_CNS_Canastilla-de-Fregadero-312_DES-FRE | IfcFastener |  | IS-D20-CNS | Agregado desde BASE_DE_DATOS_DION_completa.xlsx · POR VERIFICAR
IS | Instalaciones sanitarias (hidrosanitarias) | IS-D20-CNS-SIF-CRO | Sifón Cromado de Botella 1¼" |  | U | D2020 | Distribución de agua (fría y caliente) | CNS | Consumibles, soportes y fijaciones hidrosanitarias | Accesorios de tubería | IS_CNS_Sifon-Cromado-de-Botella-114_SIF-CRO | IfcFastener |  | IS-D20-CNS | Agregado desde BASE_DE_DATOS_DION_completa.xlsx · POR VERIFICAR
IS | Instalaciones sanitarias (hidrosanitarias) | IS-D20-CNS-HER-TAN | Herraje de Tanque Dual Flush Completo |  | U | D2020 | Distribución de agua (fría y caliente) | CNS | Consumibles, soportes y fijaciones hidrosanitarias | Accesorios de tubería | IS_CNS_Herraje-de-Tanque-Dual-Flush_HER-TAN | IfcFastener |  | IS-D20-CNS | Agregado desde BASE_DE_DATOS_DION_completa.xlsx · POR VERIFICAR
IS | Instalaciones sanitarias (hidrosanitarias) | IS-D20-CNS-ASI-INO | Asiento de Inodoro Cierre Lento |  | U | D2020 | Distribución de agua (fría y caliente) | CNS | Consumibles, soportes y fijaciones hidrosanitarias | Accesorios de tubería | IS_CNS_Asiento-de-Inodoro-Cierre-Le_ASI-INO | IfcFastener |  | IS-D20-CNS | Agregado desde BASE_DE_DATOS_DION_completa.xlsx · POR VERIFICAR
IS | Instalaciones sanitarias (hidrosanitarias) | IS-D20-CNS-ASI-ABI | Asiento de Inodoro Abierto Institucional |  | U | D2020 | Distribución de agua (fría y caliente) | CNS | Consumibles, soportes y fijaciones hidrosanitarias | Accesorios de tubería | IS_CNS_Asiento-de-Inodoro-Abierto-I_ASI-ABI | IfcFastener |  | IS-D20-CNS | Agregado desde BASE_DE_DATOS_DION_completa.xlsx · POR VERIFICAR
IS | Instalaciones sanitarias (hidrosanitarias) | IS-D20-TDS-PVC-050 | Tubería PVC desagüe sanitario Ø50 mm | Ø50 mm · INEN 1374 | m | D2030 | Desagüe sanitario y ventilación | TDS | Tubería de desagüe sanitario (Pipe Type) | Tuberías | IS_TDS_Tuberia-PVC-desague-sanitario-50-mm_50 | IfcPipeSegment.RIGIDSEGMENT | 23-31 33 00 | IS-D20-TDS
IS | Instalaciones sanitarias (hidrosanitarias) | IS-D20-TDS-PVC-075 | Tubería PVC desagüe sanitario Ø75 mm | Ø75 mm · INEN 1374 | m | D2030 | Desagüe sanitario y ventilación | TDS | Tubería de desagüe sanitario (Pipe Type) | Tuberías | IS_TDS_Tuberia-PVC-desague-sanitario-75-mm_75 | IfcPipeSegment.RIGIDSEGMENT | 23-31 33 00 | IS-D20-TDS
IS | Instalaciones sanitarias (hidrosanitarias) | IS-D20-TDS-PVC-110 | Tubería PVC desagüe sanitario Ø110 mm | Ø110 mm · INEN 1374 | m | D2030 | Desagüe sanitario y ventilación | TDS | Tubería de desagüe sanitario (Pipe Type) | Tuberías | IS_TDS_Tuberia-PVC-desague-sanitario-110-mm_110 | IfcPipeSegment.RIGIDSEGMENT | 23-31 33 00 | IS-D20-TDS
IS | Instalaciones sanitarias (hidrosanitarias) | IS-D20-TDS-PVC-160 | Tubería PVC desagüe sanitario Ø160 mm | Ø160 mm · INEN 1374 | m | D2030 | Desagüe sanitario y ventilación | TDS | Tubería de desagüe sanitario (Pipe Type) | Tuberías | IS_TDS_Tuberia-PVC-desague-sanitario-160-mm_160 | IfcPipeSegment.RIGIDSEGMENT | 23-31 33 00 | IS-D20-TDS
IS | Instalaciones sanitarias (hidrosanitarias) | IS-D20-TDS-PVC-200 | Tubería PVC desagüe sanitario Ø200 mm | Ø200 mm · INEN 1374 | m | D2030 | Desagüe sanitario y ventilación | TDS | Tubería de desagüe sanitario (Pipe Type) | Tuberías | IS_TDS_Tuberia-PVC-desague-sanitario-200-mm_200 | IfcPipeSegment.RIGIDSEGMENT | 23-31 33 00 | IS-D20-TDS
IS | Instalaciones sanitarias (hidrosanitarias) | IS-D20-TDS-PVC-250 | Tubería PVC desagüe sanitario Ø250 mm | Ø250 mm · INEN 1374 | m | D2030 | Desagüe sanitario y ventilación | TDS | Tubería de desagüe sanitario (Pipe Type) | Tuberías | IS_TDS_Tuberia-PVC-desague-sanitario-250-mm_250 | IfcPipeSegment.RIGIDSEGMENT | 23-31 33 00 | IS-D20-TDS
IS | Instalaciones sanitarias (hidrosanitarias) | IS-D20-TDS-COR-110 | Tubería PVC corrugada/estructurada alcantarillado Ø110 mm | Ø110 mm · tipo B (Novafort) | m | D2030 | Desagüe sanitario y ventilación | TDS | Tubería de desagüe sanitario (Pipe Type) | Tuberías | IS_TDS_Tuberia-PVC-corrugada-estructurada-alc_110 | IfcPipeSegment.RIGIDSEGMENT | 23-31 33 00 | IS-D20-TDS | redes exteriores
IS | Instalaciones sanitarias (hidrosanitarias) | IS-D20-TDS-COR-160 | Tubería PVC corrugada/estructurada alcantarillado Ø160 mm | Ø160 mm · tipo B (Novafort) | m | D2030 | Desagüe sanitario y ventilación | TDS | Tubería de desagüe sanitario (Pipe Type) | Tuberías | IS_TDS_Tuberia-PVC-corrugada-estructurada-alc_160 | IfcPipeSegment.RIGIDSEGMENT | 23-31 33 00 | IS-D20-TDS | redes exteriores
IS | Instalaciones sanitarias (hidrosanitarias) | IS-D20-TDS-COR-200 | Tubería PVC corrugada/estructurada alcantarillado Ø200 mm | Ø200 mm · tipo B (Novafort) | m | D2030 | Desagüe sanitario y ventilación | TDS | Tubería de desagüe sanitario (Pipe Type) | Tuberías | IS_TDS_Tuberia-PVC-corrugada-estructurada-alc_200 | IfcPipeSegment.RIGIDSEGMENT | 23-31 33 00 | IS-D20-TDS | redes exteriores
IS | Instalaciones sanitarias (hidrosanitarias) | IS-D20-TDS-COR-250 | Tubería PVC corrugada/estructurada alcantarillado Ø250 mm | Ø250 mm · tipo B (Novafort) | m | D2030 | Desagüe sanitario y ventilación | TDS | Tubería de desagüe sanitario (Pipe Type) | Tuberías | IS_TDS_Tuberia-PVC-corrugada-estructurada-alc_250 | IfcPipeSegment.RIGIDSEGMENT | 23-31 33 00 | IS-D20-TDS | redes exteriores
IS | Instalaciones sanitarias (hidrosanitarias) | IS-D20-TDS-COR-315 | Tubería PVC corrugada/estructurada alcantarillado Ø315 mm | Ø315 mm · tipo B (Novafort) | m | D2030 | Desagüe sanitario y ventilación | TDS | Tubería de desagüe sanitario (Pipe Type) | Tuberías | IS_TDS_Tuberia-PVC-corrugada-estructurada-alc_315 | IfcPipeSegment.RIGIDSEGMENT | 23-31 33 00 | IS-D20-TDS | redes exteriores
IS | Instalaciones sanitarias (hidrosanitarias) | IS-D20-TDS-COR-400 | Tubería PVC corrugada/estructurada alcantarillado Ø400 mm | Ø400 mm · tipo B (Novafort) | m | D2030 | Desagüe sanitario y ventilación | TDS | Tubería de desagüe sanitario (Pipe Type) | Tuberías | IS_TDS_Tuberia-PVC-corrugada-estructurada-alc_400 | IfcPipeSegment.RIGIDSEGMENT | 23-31 33 00 | IS-D20-TDS | redes exteriores
IS | Instalaciones sanitarias (hidrosanitarias) | IS-D20-TDS-PP-050 | Tubería polipropileno insonorizada Ø50 mm | Ø50 | m | D2030 | Desagüe sanitario y ventilación | TDS | Tubería de desagüe sanitario (Pipe Type) | Tuberías | IS_TDS_Tuberia-polipropileno-insonorizada-50_50 | IfcPipeSegment.RIGIDSEGMENT | 23-31 33 00 | IS-D20-TDS
IS | Instalaciones sanitarias (hidrosanitarias) | IS-D20-TDS-PP-110 | Tubería polipropileno insonorizada Ø110 mm | Ø110 | m | D2030 | Desagüe sanitario y ventilación | TDS | Tubería de desagüe sanitario (Pipe Type) | Tuberías | IS_TDS_Tuberia-polipropileno-insonorizada-110_110 | IfcPipeSegment.RIGIDSEGMENT | 23-31 33 00 | IS-D20-TDS
IS | Instalaciones sanitarias (hidrosanitarias) | IS-D20-TDS-HF-110 | Tubería de hierro fundido Ø110 mm | Ø110 | m | D2030 | Desagüe sanitario y ventilación | TDS | Tubería de desagüe sanitario (Pipe Type) | Tuberías | IS_TDS_Tuberia-de-hierro-fundido-110-mm_110 | IfcPipeSegment.RIGIDSEGMENT | 23-31 33 00 | IS-D20-TDS
IS | Instalaciones sanitarias (hidrosanitarias) | IS-D20-TVE-PVC-040 | Tubería PVC ventilación Ø40 mm | Ø40 mm | m | D2030 | Desagüe sanitario y ventilación | TVE | Tubería de ventilación sanitaria | Tuberías | IS_TVE_Tuberia-PVC-ventilacion-40-mm_40 | IfcPipeSegment.RIGIDSEGMENT | 23-31 33 00 | IS-D20-TVE
IS | Instalaciones sanitarias (hidrosanitarias) | IS-D20-TVE-PVC-050 | Tubería PVC ventilación Ø50 mm | Ø50 mm | m | D2030 | Desagüe sanitario y ventilación | TVE | Tubería de ventilación sanitaria | Tuberías | IS_TVE_Tuberia-PVC-ventilacion-50-mm_50 | IfcPipeSegment.RIGIDSEGMENT | 23-31 33 00 | IS-D20-TVE
IS | Instalaciones sanitarias (hidrosanitarias) | IS-D20-TVE-PVC-075 | Tubería PVC ventilación Ø75 mm | Ø75 mm | m | D2030 | Desagüe sanitario y ventilación | TVE | Tubería de ventilación sanitaria | Tuberías | IS_TVE_Tuberia-PVC-ventilacion-75-mm_75 | IfcPipeSegment.RIGIDSEGMENT | 23-31 33 00 | IS-D20-TVE
IS | Instalaciones sanitarias (hidrosanitarias) | IS-D20-TVE-PVC-110 | Tubería PVC ventilación Ø110 mm | Ø110 mm | m | D2030 | Desagüe sanitario y ventilación | TVE | Tubería de ventilación sanitaria | Tuberías | IS_TVE_Tuberia-PVC-ventilacion-110-mm_110 | IfcPipeSegment.RIGIDSEGMENT | 23-31 33 00 | IS-D20-TVE
IS | Instalaciones sanitarias (hidrosanitarias) | IS-D20-TVE-VAA-050 | Válvula de admisión de aire (Durgo) 50 mm | Ø50 | u | D2030 | Desagüe sanitario y ventilación | TVE | Tubería de ventilación sanitaria | Tuberías | IS_TVE_Valvula-de-admision-de-aire-Durgo-50-m_50 | IfcValve.AIRRELEASE | 23-31 33 00 | IS-D20-TVE
IS | Instalaciones sanitarias (hidrosanitarias) | IS-D20-TVE-SOM-110 | Sombrero de ventilación Ø110 | Ø110 | u | D2030 | Desagüe sanitario y ventilación | TVE | Tubería de ventilación sanitaria | Tuberías | IS_TVE_Sombrero-de-ventilacion-110_110 | IfcPipeFitting.ENTRY | 23-31 33 00 | IS-D20-TVE
IS | Instalaciones sanitarias (hidrosanitarias) | IS-D20-ACD-PVC-C90-050 | Codo 90° PVC desagüe Ø50 mm | Ø50 mm | u | D2030 | Desagüe sanitario y ventilación | ACD | Accesorios de desagüe (Pipe Fittings) | Uniones de tubería | IS_ACD_Codo-90-PVC-desague-50-mm_50 | IfcPipeFitting.BEND | 23-31 33 00 | IS-D20-ACD
IS | Instalaciones sanitarias (hidrosanitarias) | IS-D20-ACD-PVC-C45-050 | Codo 45° PVC desagüe Ø50 mm | Ø50 mm | u | D2030 | Desagüe sanitario y ventilación | ACD | Accesorios de desagüe (Pipe Fittings) | Uniones de tubería | IS_ACD_Codo-45-PVC-desague-50-mm_50 | IfcPipeFitting.BEND | 23-31 33 00 | IS-D20-ACD
IS | Instalaciones sanitarias (hidrosanitarias) | IS-D20-ACD-PVC-YEE-050 | Yee PVC desagüe Ø50 mm | Ø50 mm | u | D2030 | Desagüe sanitario y ventilación | ACD | Accesorios de desagüe (Pipe Fittings) | Uniones de tubería | IS_ACD_Yee-PVC-desague-50-mm_50 | IfcPipeFitting.JUNCTION | 23-31 33 00 | IS-D20-ACD
IS | Instalaciones sanitarias (hidrosanitarias) | IS-D20-ACD-PVC-TEE-050 | Tee sanitaria PVC desagüe Ø50 mm | Ø50 mm | u | D2030 | Desagüe sanitario y ventilación | ACD | Accesorios de desagüe (Pipe Fittings) | Uniones de tubería | IS_ACD_Tee-sanitaria-PVC-desague-50-mm_50 | IfcPipeFitting.JUNCTION | 23-31 33 00 | IS-D20-ACD
IS | Instalaciones sanitarias (hidrosanitarias) | IS-D20-ACD-PVC-RED-050 | Reducción PVC desagüe Ø50 mm | Ø50 mm | u | D2030 | Desagüe sanitario y ventilación | ACD | Accesorios de desagüe (Pipe Fittings) | Uniones de tubería | IS_ACD_Reduccion-PVC-desague-50-mm_50 | IfcPipeFitting.TRANSITION | 23-31 33 00 | IS-D20-ACD
IS | Instalaciones sanitarias (hidrosanitarias) | IS-D20-ACD-PVC-TRE-050 | Tapón de registro PVC desagüe Ø50 mm | Ø50 mm | u | D2030 | Desagüe sanitario y ventilación | ACD | Accesorios de desagüe (Pipe Fittings) | Uniones de tubería | IS_ACD_Tapon-de-registro-PVC-desague-50-mm_50 | IfcPipeFitting.OBSTRUCTION | 23-31 33 00 | IS-D20-ACD
IS | Instalaciones sanitarias (hidrosanitarias) | IS-D20-ACD-PVC-UNI-050 | Unión PVC desagüe Ø50 mm | Ø50 mm | u | D2030 | Desagüe sanitario y ventilación | ACD | Accesorios de desagüe (Pipe Fittings) | Uniones de tubería | IS_ACD_Union-PVC-desague-50-mm_50 | IfcPipeFitting.CONNECTOR | 23-31 33 00 | IS-D20-ACD
IS | Instalaciones sanitarias (hidrosanitarias) | IS-D20-ACD-PVC-SIF-050 | Sifón/trampa P PVC desagüe Ø50 mm | Ø50 mm | u | D2030 | Desagüe sanitario y ventilación | ACD | Accesorios de desagüe (Pipe Fittings) | Uniones de tubería | IS_ACD_Sifon-trampa-P-PVC-desague-50-mm_50 | IfcPipeFitting.ENTRY | 23-31 33 00 | IS-D20-ACD
IS | Instalaciones sanitarias (hidrosanitarias) | IS-D20-ACD-PVC-C90-075 | Codo 90° PVC desagüe Ø75 mm | Ø75 mm | u | D2030 | Desagüe sanitario y ventilación | ACD | Accesorios de desagüe (Pipe Fittings) | Uniones de tubería | IS_ACD_Codo-90-PVC-desague-75-mm_75 | IfcPipeFitting.BEND | 23-31 33 00 | IS-D20-ACD
IS | Instalaciones sanitarias (hidrosanitarias) | IS-D20-ACD-PVC-C45-075 | Codo 45° PVC desagüe Ø75 mm | Ø75 mm | u | D2030 | Desagüe sanitario y ventilación | ACD | Accesorios de desagüe (Pipe Fittings) | Uniones de tubería | IS_ACD_Codo-45-PVC-desague-75-mm_75 | IfcPipeFitting.BEND | 23-31 33 00 | IS-D20-ACD
IS | Instalaciones sanitarias (hidrosanitarias) | IS-D20-ACD-PVC-YEE-075 | Yee PVC desagüe Ø75 mm | Ø75 mm | u | D2030 | Desagüe sanitario y ventilación | ACD | Accesorios de desagüe (Pipe Fittings) | Uniones de tubería | IS_ACD_Yee-PVC-desague-75-mm_75 | IfcPipeFitting.JUNCTION | 23-31 33 00 | IS-D20-ACD
IS | Instalaciones sanitarias (hidrosanitarias) | IS-D20-ACD-PVC-TEE-075 | Tee sanitaria PVC desagüe Ø75 mm | Ø75 mm | u | D2030 | Desagüe sanitario y ventilación | ACD | Accesorios de desagüe (Pipe Fittings) | Uniones de tubería | IS_ACD_Tee-sanitaria-PVC-desague-75-mm_75 | IfcPipeFitting.JUNCTION | 23-31 33 00 | IS-D20-ACD
IS | Instalaciones sanitarias (hidrosanitarias) | IS-D20-ACD-PVC-RED-075 | Reducción PVC desagüe Ø75 mm | Ø75 mm | u | D2030 | Desagüe sanitario y ventilación | ACD | Accesorios de desagüe (Pipe Fittings) | Uniones de tubería | IS_ACD_Reduccion-PVC-desague-75-mm_75 | IfcPipeFitting.TRANSITION | 23-31 33 00 | IS-D20-ACD
IS | Instalaciones sanitarias (hidrosanitarias) | IS-D20-ACD-PVC-TRE-075 | Tapón de registro PVC desagüe Ø75 mm | Ø75 mm | u | D2030 | Desagüe sanitario y ventilación | ACD | Accesorios de desagüe (Pipe Fittings) | Uniones de tubería | IS_ACD_Tapon-de-registro-PVC-desague-75-mm_75 | IfcPipeFitting.OBSTRUCTION | 23-31 33 00 | IS-D20-ACD
IS | Instalaciones sanitarias (hidrosanitarias) | IS-D20-ACD-PVC-UNI-075 | Unión PVC desagüe Ø75 mm | Ø75 mm | u | D2030 | Desagüe sanitario y ventilación | ACD | Accesorios de desagüe (Pipe Fittings) | Uniones de tubería | IS_ACD_Union-PVC-desague-75-mm_75 | IfcPipeFitting.CONNECTOR | 23-31 33 00 | IS-D20-ACD
IS | Instalaciones sanitarias (hidrosanitarias) | IS-D20-ACD-PVC-SIF-075 | Sifón/trampa P PVC desagüe Ø75 mm | Ø75 mm | u | D2030 | Desagüe sanitario y ventilación | ACD | Accesorios de desagüe (Pipe Fittings) | Uniones de tubería | IS_ACD_Sifon-trampa-P-PVC-desague-75-mm_75 | IfcPipeFitting.ENTRY | 23-31 33 00 | IS-D20-ACD
IS | Instalaciones sanitarias (hidrosanitarias) | IS-D20-ACD-PVC-C90-110 | Codo 90° PVC desagüe Ø110 mm | Ø110 mm | u | D2030 | Desagüe sanitario y ventilación | ACD | Accesorios de desagüe (Pipe Fittings) | Uniones de tubería | IS_ACD_Codo-90-PVC-desague-110-mm_110 | IfcPipeFitting.BEND | 23-31 33 00 | IS-D20-ACD
IS | Instalaciones sanitarias (hidrosanitarias) | IS-D20-ACD-PVC-C45-110 | Codo 45° PVC desagüe Ø110 mm | Ø110 mm | u | D2030 | Desagüe sanitario y ventilación | ACD | Accesorios de desagüe (Pipe Fittings) | Uniones de tubería | IS_ACD_Codo-45-PVC-desague-110-mm_110 | IfcPipeFitting.BEND | 23-31 33 00 | IS-D20-ACD
IS | Instalaciones sanitarias (hidrosanitarias) | IS-D20-ACD-PVC-YEE-110 | Yee PVC desagüe Ø110 mm | Ø110 mm | u | D2030 | Desagüe sanitario y ventilación | ACD | Accesorios de desagüe (Pipe Fittings) | Uniones de tubería | IS_ACD_Yee-PVC-desague-110-mm_110 | IfcPipeFitting.JUNCTION | 23-31 33 00 | IS-D20-ACD
IS | Instalaciones sanitarias (hidrosanitarias) | IS-D20-ACD-PVC-TEE-110 | Tee sanitaria PVC desagüe Ø110 mm | Ø110 mm | u | D2030 | Desagüe sanitario y ventilación | ACD | Accesorios de desagüe (Pipe Fittings) | Uniones de tubería | IS_ACD_Tee-sanitaria-PVC-desague-110-mm_110 | IfcPipeFitting.JUNCTION | 23-31 33 00 | IS-D20-ACD
IS | Instalaciones sanitarias (hidrosanitarias) | IS-D20-ACD-PVC-RED-110 | Reducción PVC desagüe Ø110 mm | Ø110 mm | u | D2030 | Desagüe sanitario y ventilación | ACD | Accesorios de desagüe (Pipe Fittings) | Uniones de tubería | IS_ACD_Reduccion-PVC-desague-110-mm_110 | IfcPipeFitting.TRANSITION | 23-31 33 00 | IS-D20-ACD
IS | Instalaciones sanitarias (hidrosanitarias) | IS-D20-ACD-PVC-TRE-110 | Tapón de registro PVC desagüe Ø110 mm | Ø110 mm | u | D2030 | Desagüe sanitario y ventilación | ACD | Accesorios de desagüe (Pipe Fittings) | Uniones de tubería | IS_ACD_Tapon-de-registro-PVC-desague-110-mm_110 | IfcPipeFitting.OBSTRUCTION | 23-31 33 00 | IS-D20-ACD
IS | Instalaciones sanitarias (hidrosanitarias) | IS-D20-ACD-PVC-UNI-110 | Unión PVC desagüe Ø110 mm | Ø110 mm | u | D2030 | Desagüe sanitario y ventilación | ACD | Accesorios de desagüe (Pipe Fittings) | Uniones de tubería | IS_ACD_Union-PVC-desague-110-mm_110 | IfcPipeFitting.CONNECTOR | 23-31 33 00 | IS-D20-ACD
IS | Instalaciones sanitarias (hidrosanitarias) | IS-D20-ACD-PVC-SIF-110 | Sifón/trampa P PVC desagüe Ø110 mm | Ø110 mm | u | D2030 | Desagüe sanitario y ventilación | ACD | Accesorios de desagüe (Pipe Fittings) | Uniones de tubería | IS_ACD_Sifon-trampa-P-PVC-desague-110-mm_110 | IfcPipeFitting.ENTRY | 23-31 33 00 | IS-D20-ACD
IS | Instalaciones sanitarias (hidrosanitarias) | IS-D20-ACD-PVC-C90-160 | Codo 90° PVC desagüe Ø160 mm | Ø160 mm | u | D2030 | Desagüe sanitario y ventilación | ACD | Accesorios de desagüe (Pipe Fittings) | Uniones de tubería | IS_ACD_Codo-90-PVC-desague-160-mm_160 | IfcPipeFitting.BEND | 23-31 33 00 | IS-D20-ACD
IS | Instalaciones sanitarias (hidrosanitarias) | IS-D20-ACD-PVC-C45-160 | Codo 45° PVC desagüe Ø160 mm | Ø160 mm | u | D2030 | Desagüe sanitario y ventilación | ACD | Accesorios de desagüe (Pipe Fittings) | Uniones de tubería | IS_ACD_Codo-45-PVC-desague-160-mm_160 | IfcPipeFitting.BEND | 23-31 33 00 | IS-D20-ACD
IS | Instalaciones sanitarias (hidrosanitarias) | IS-D20-ACD-PVC-YEE-160 | Yee PVC desagüe Ø160 mm | Ø160 mm | u | D2030 | Desagüe sanitario y ventilación | ACD | Accesorios de desagüe (Pipe Fittings) | Uniones de tubería | IS_ACD_Yee-PVC-desague-160-mm_160 | IfcPipeFitting.JUNCTION | 23-31 33 00 | IS-D20-ACD
IS | Instalaciones sanitarias (hidrosanitarias) | IS-D20-ACD-PVC-TEE-160 | Tee sanitaria PVC desagüe Ø160 mm | Ø160 mm | u | D2030 | Desagüe sanitario y ventilación | ACD | Accesorios de desagüe (Pipe Fittings) | Uniones de tubería | IS_ACD_Tee-sanitaria-PVC-desague-160-mm_160 | IfcPipeFitting.JUNCTION | 23-31 33 00 | IS-D20-ACD
IS | Instalaciones sanitarias (hidrosanitarias) | IS-D20-ACD-PVC-RED-160 | Reducción PVC desagüe Ø160 mm | Ø160 mm | u | D2030 | Desagüe sanitario y ventilación | ACD | Accesorios de desagüe (Pipe Fittings) | Uniones de tubería | IS_ACD_Reduccion-PVC-desague-160-mm_160 | IfcPipeFitting.TRANSITION | 23-31 33 00 | IS-D20-ACD
IS | Instalaciones sanitarias (hidrosanitarias) | IS-D20-ACD-PVC-TRE-160 | Tapón de registro PVC desagüe Ø160 mm | Ø160 mm | u | D2030 | Desagüe sanitario y ventilación | ACD | Accesorios de desagüe (Pipe Fittings) | Uniones de tubería | IS_ACD_Tapon-de-registro-PVC-desague-160-mm_160 | IfcPipeFitting.OBSTRUCTION | 23-31 33 00 | IS-D20-ACD
IS | Instalaciones sanitarias (hidrosanitarias) | IS-D20-ACD-PVC-UNI-160 | Unión PVC desagüe Ø160 mm | Ø160 mm | u | D2030 | Desagüe sanitario y ventilación | ACD | Accesorios de desagüe (Pipe Fittings) | Uniones de tubería | IS_ACD_Union-PVC-desague-160-mm_160 | IfcPipeFitting.CONNECTOR | 23-31 33 00 | IS-D20-ACD
IS | Instalaciones sanitarias (hidrosanitarias) | IS-D20-ACD-PVC-YRE-110X50 | Yee reductora PVC 110x50 | 110x50 | u | D2030 | Desagüe sanitario y ventilación | ACD | Accesorios de desagüe (Pipe Fittings) | Uniones de tubería | IS_ACD_Yee-reductora-PVC-110x50_110x50 | IfcPipeFitting.JUNCTION | 23-31 33 00 | IS-D20-ACD
IS | Instalaciones sanitarias (hidrosanitarias) | IS-D20-ACD-PVC-YRE-110X75 | Yee reductora PVC 110x75 | 110x75 | u | D2030 | Desagüe sanitario y ventilación | ACD | Accesorios de desagüe (Pipe Fittings) | Uniones de tubería | IS_ACD_Yee-reductora-PVC-110x75_110x75 | IfcPipeFitting.JUNCTION | 23-31 33 00 | IS-D20-ACD
IS | Instalaciones sanitarias (hidrosanitarias) | IS-D20-ACD-PVC-YDO-110 | Yee doble PVC 110 | 110 | u | D2030 | Desagüe sanitario y ventilación | ACD | Accesorios de desagüe (Pipe Fittings) | Uniones de tubería | IS_ACD_Yee-doble-PVC-110_110 | IfcPipeFitting.JUNCTION | 23-31 33 00 | IS-D20-ACD
IS | Instalaciones sanitarias (hidrosanitarias) | IS-D20-ACD-PVC-C90-200 | Codo PVC Desagüe 200 mm x 90° |  | U | D2030 | Desagüe sanitario y ventilación | ACD | Accesorios de desagüe (Pipe Fittings) | Uniones de tubería | IS_ACD_Codo-PVC-Desague-200-mm-x-90_PVC-C90-200 | IfcPipeFitting | 23-31 33 00 | IS-D20-ACD | Agregado desde BASE_DE_DATOS_DION_completa.xlsx · POR VERIFICAR
IS | Instalaciones sanitarias (hidrosanitarias) | IS-D20-ACD-PVC-REG-110 | Registro / Tapón de Limpieza PVC 110 mm |  | U | D2030 | Desagüe sanitario y ventilación | ACD | Accesorios de desagüe (Pipe Fittings) | Uniones de tubería | IS_ACD_Registro-Tapon-de-Limpieza-P_PVC-REG-110 | IfcPipeFitting | 23-31 33 00 | IS-D20-ACD | Agregado desde BASE_DE_DATOS_DION_completa.xlsx · POR VERIFICAR
IS | Instalaciones sanitarias (hidrosanitarias) | IS-D20-ACD-PVC-YEE-200 | Yee PVC Sanitaria 200 mm |  | U | D2030 | Desagüe sanitario y ventilación | ACD | Accesorios de desagüe (Pipe Fittings) | Uniones de tubería | IS_ACD_Yee-PVC-Sanitaria-200-mm_PVC-YEE-200 | IfcPipeFitting | 23-31 33 00 | IS-D20-ACD | Agregado desde BASE_DE_DATOS_DION_completa.xlsx · POR VERIFICAR
IS | Instalaciones sanitarias (hidrosanitarias) | IS-D20-ACD-PVC-SIL-200X160 | Silla Yee Corrugado 200x160 mm (Acometida Domiciliaria) |  | U | D2030 | Desagüe sanitario y ventilación | ACD | Accesorios de desagüe (Pipe Fittings) | Uniones de tubería | IS_ACD_Silla-Yee-Corrugado-200x160-_PVC-SIL-200X160 | IfcPipeFitting | 23-31 33 00 | IS-D20-ACD | Agregado desde BASE_DE_DATOS_DION_completa.xlsx · POR VERIFICAR
IS | Instalaciones sanitarias (hidrosanitarias) | IS-D20-ACD-PVC-EMP-200 | Empalme / Junta Elastomérica Corrugado 200 mm |  | U | D2030 | Desagüe sanitario y ventilación | ACD | Accesorios de desagüe (Pipe Fittings) | Uniones de tubería | IS_ACD_Empalme-Junta-Elastomerica-C_PVC-EMP-200 | IfcPipeFitting | 23-31 33 00 | IS-D20-ACD | Agregado desde BASE_DE_DATOS_DION_completa.xlsx · POR VERIFICAR
IS | Instalaciones sanitarias (hidrosanitarias) | IS-D20-SUM-PIS-050 | Sumidero de piso con rejilla y sifón 2" | Ø50 mm | u | D2030 | Desagüe sanitario y ventilación | SUM | Sumideros y rejillas de piso | Accesorios de tubería / Aparatos | IS_SUM_Sumidero-de-piso-con-rejilla-y-sifon-2_50 | IfcWasteTerminal.FLOORTRAP | 23-31 33 00 | IS-D20-SUM
IS | Instalaciones sanitarias (hidrosanitarias) | IS-D20-SUM-PIS-075 | Sumidero de piso con rejilla y sifón 3" | Ø75 mm | u | D2030 | Desagüe sanitario y ventilación | SUM | Sumideros y rejillas de piso | Accesorios de tubería / Aparatos | IS_SUM_Sumidero-de-piso-con-rejilla-y-sifon-3_75 | IfcWasteTerminal.FLOORTRAP | 23-31 33 00 | IS-D20-SUM
IS | Instalaciones sanitarias (hidrosanitarias) | IS-D20-SUM-PIS-110 | Sumidero de piso con rejilla y sifón 4" | Ø110 mm | u | D2030 | Desagüe sanitario y ventilación | SUM | Sumideros y rejillas de piso | Accesorios de tubería / Aparatos | IS_SUM_Sumidero-de-piso-con-rejilla-y-sifon-4_110 | IfcWasteTerminal.FLOORTRAP | 23-31 33 00 | IS-D20-SUM
IS | Instalaciones sanitarias (hidrosanitarias) | IS-D20-SUM-PIS-INX-110 | Sumidero inox sanitario con canastilla (hospital/cocina) | Ø110 | u | D2030 | Desagüe sanitario y ventilación | SUM | Sumideros y rejillas de piso | Accesorios de tubería / Aparatos | IS_SUM_Sumidero-inox-sanitario-con-canastilla_110 | IfcWasteTerminal.FLOORTRAP | 23-31 33 00 | IS-D20-SUM
IS | Instalaciones sanitarias (hidrosanitarias) | IS-D20-SUM-LIN-060 | Rejilla lineal de ducha inox 60 cm | 60 cm | u | D2030 | Desagüe sanitario y ventilación | SUM | Sumideros y rejillas de piso | Accesorios de tubería / Aparatos | IS_SUM_Rejilla-lineal-de-ducha-inox-60-cm_60 | IfcWasteTerminal.FLOORTRAP | 23-31 33 00 | IS-D20-SUM
IS | Instalaciones sanitarias (hidrosanitarias) | IS-D20-SUM-LIN-080 | Rejilla lineal de ducha inox 80 cm | 80 cm | u | D2030 | Desagüe sanitario y ventilación | SUM | Sumideros y rejillas de piso | Accesorios de tubería / Aparatos | IS_SUM_Rejilla-lineal-de-ducha-inox-80-cm_80 | IfcWasteTerminal.FLOORTRAP | 23-31 33 00 | IS-D20-SUM
IS | Instalaciones sanitarias (hidrosanitarias) | IS-D20-SUM-LIN-100 | Rejilla lineal de ducha inox 100 cm | 100 cm | u | D2030 | Desagüe sanitario y ventilación | SUM | Sumideros y rejillas de piso | Accesorios de tubería / Aparatos | IS_SUM_Rejilla-lineal-de-ducha-inox-100-cm_100 | IfcWasteTerminal.FLOORTRAP | 23-31 33 00 | IS-D20-SUM
IS | Instalaciones sanitarias (hidrosanitarias) | IS-D20-SUM-LIN-120 | Rejilla lineal de ducha inox 120 cm | 120 cm | u | D2030 | Desagüe sanitario y ventilación | SUM | Sumideros y rejillas de piso | Accesorios de tubería / Aparatos | IS_SUM_Rejilla-lineal-de-ducha-inox-120-cm_120 | IfcWasteTerminal.FLOORTRAP | 23-31 33 00 | IS-D20-SUM
IS | Instalaciones sanitarias (hidrosanitarias) | IS-D20-SUM-PIS-INX-050 | Sumidero de Piso Acero Inoxidable 10x10cm Anti-Olor |  | U | D2030 | Desagüe sanitario y ventilación | SUM | Sumideros y rejillas de piso | Accesorios de tubería / Aparatos | IS_SUM_Sumidero-de-Piso-Acero-Inoxi_PIS-INX-050 | IfcWasteTerminal.FLOORTRAP | 23-31 33 00 | IS-D20-SUM | Agregado desde BASE_DE_DATOS_DION_completa.xlsx · POR VERIFICAR
IS | Instalaciones sanitarias (hidrosanitarias) | IS-D20-CRV-FND-40X40 | Caja de revisión de hormigón 40x40 cm con tapa | 40x40 cm · h ≤ 1.20 m | u | D2030 | Desagüe sanitario y ventilación | CRV | Cajas de revisión y pozos | Accesorios de tubería / Modelo genérico | IS_CRV_Caja-de-revision-de-hormigon-40x40-cm_40x40 | IfcDistributionChamberElement.INSPECTIONCHAMBER | 23-31 33 00 | IS-D20-CRV | cambios de dirección y cada 15 m (NEC-HS-HI)
IS | Instalaciones sanitarias (hidrosanitarias) | IS-D20-CRV-FND-60X60 | Caja de revisión de hormigón 60x60 cm con tapa | 60x60 cm · h ≤ 1.20 m | u | D2030 | Desagüe sanitario y ventilación | CRV | Cajas de revisión y pozos | Accesorios de tubería / Modelo genérico | IS_CRV_Caja-de-revision-de-hormigon-60x60-cm_60x60 | IfcDistributionChamberElement.INSPECTIONCHAMBER | 23-31 33 00 | IS-D20-CRV | cambios de dirección y cada 15 m (NEC-HS-HI)
IS | Instalaciones sanitarias (hidrosanitarias) | IS-D20-CRV-FND-80X80 | Caja de revisión de hormigón 80x80 cm con tapa | 80x80 cm · h ≤ 1.20 m | u | D2030 | Desagüe sanitario y ventilación | CRV | Cajas de revisión y pozos | Accesorios de tubería / Modelo genérico | IS_CRV_Caja-de-revision-de-hormigon-80x80-cm_80x80 | IfcDistributionChamberElement.INSPECTIONCHAMBER | 23-31 33 00 | IS-D20-CRV | cambios de dirección y cada 15 m (NEC-HS-HI)
IS | Instalaciones sanitarias (hidrosanitarias) | IS-D20-CRV-FND-100X100 | Caja de revisión de hormigón 100x100 cm con tapa | 100x100 cm · h ≤ 1.20 m | u | D2030 | Desagüe sanitario y ventilación | CRV | Cajas de revisión y pozos | Accesorios de tubería / Modelo genérico | IS_CRV_Caja-de-revision-de-hormigon-100x100-c_100x100 | IfcDistributionChamberElement.INSPECTIONCHAMBER | 23-31 33 00 | IS-D20-CRV | cambios de dirección y cada 15 m (NEC-HS-HI)
IS | Instalaciones sanitarias (hidrosanitarias) | IS-D20-CRV-FND-120X120 | Caja de revisión de hormigón 120x120 cm con tapa | 120x120 cm · h ≤ 1.20 m | u | D2030 | Desagüe sanitario y ventilación | CRV | Cajas de revisión y pozos | Accesorios de tubería / Modelo genérico | IS_CRV_Caja-de-revision-de-hormigon-120x120-c_120x120 | IfcDistributionChamberElement.INSPECTIONCHAMBER | 23-31 33 00 | IS-D20-CRV | cambios de dirección y cada 15 m (NEC-HS-HI)
IS | Instalaciones sanitarias (hidrosanitarias) | IS-D20-CRV-PVC-D315 | Caja de inspección PVC Ø315 mm | Ø315 | u | D2030 | Desagüe sanitario y ventilación | CRV | Cajas de revisión y pozos | Accesorios de tubería / Modelo genérico | IS_CRV_Caja-de-inspeccion-PVC-315-mm_D315 | IfcDistributionChamberElement.INSPECTIONCHAMBER | 23-31 33 00 | IS-D20-CRV
IS | Instalaciones sanitarias (hidrosanitarias) | IS-D20-CRV-POZ-D100 | Pozo de revisión (manhole) Ø1.0 m | Ø100 cm | u | D2030 | Desagüe sanitario y ventilación | CRV | Cajas de revisión y pozos | Accesorios de tubería / Modelo genérico | IS_CRV_Pozo-de-revision-manhole-1.0-m_D100 | IfcDistributionChamberElement.MANHOLE | 23-31 33 00 | IS-D20-CRV
IS | Instalaciones sanitarias (hidrosanitarias) | IS-D20-CRV-POZ-D120 | Pozo de revisión (manhole) Ø1.2 m | Ø120 cm | u | D2030 | Desagüe sanitario y ventilación | CRV | Cajas de revisión y pozos | Accesorios de tubería / Modelo genérico | IS_CRV_Pozo-de-revision-manhole-1.2-m_D120 | IfcDistributionChamberElement.MANHOLE | 23-31 33 00 | IS-D20-CRV
IS | Instalaciones sanitarias (hidrosanitarias) | IS-D20-CRV-CAJ-DOM | Caja domiciliaria de conexión a red pública | 60x60 cm | u | D2030 | Desagüe sanitario y ventilación | CRV | Cajas de revisión y pozos | Accesorios de tubería / Modelo genérico | IS_CRV_Caja-domiciliaria-de-conexion-a-red-pu_60x60 | IfcDistributionChamberElement.INSPECTIONCHAMBER | 23-31 33 00 | IS-D20-CRV
IS | Instalaciones sanitarias (hidrosanitarias) | IS-D20-CRV-TAP-HF | Tapa de hierro fundido para pozo/caja | Ø60 cm | u | D2030 | Desagüe sanitario y ventilación | CRV | Cajas de revisión y pozos | Accesorios de tubería / Modelo genérico | IS_CRV_Tapa-de-hierro-fundido-para-pozo-caja_D60 | IfcDiscreteAccessory | 23-31 33 00 | IS-D20-CRV
IS | Instalaciones sanitarias (hidrosanitarias) | IS-D20-CRV-ESC-PP | Escalón de Pozo Polipropileno con Alma de Acero |  | U | D2030 | Desagüe sanitario y ventilación | CRV | Cajas de revisión y pozos | Accesorios de tubería / Modelo genérico | IS_CRV_Escalon-de-Pozo-Polipropilen_ESC-PP | IfcDistributionChamberElement.INSPECTIONCHAMBER | 23-31 33 00 | IS-D20-CRV | Agregado desde BASE_DE_DATOS_DION_completa.xlsx · POR VERIFICAR
IS | Instalaciones sanitarias (hidrosanitarias) | IS-D20-CRV-TAP-FND-60X60 | Tapa de Hormigón para Caja de Revisión 60x60 cm |  | U | D2030 | Desagüe sanitario y ventilación | CRV | Cajas de revisión y pozos | Accesorios de tubería / Modelo genérico | IS_CRV_Tapa-de-Hormigon-para-Caja-d_TAP-FND-60X60 | IfcDistributionChamberElement.INSPECTIONCHAMBER | 23-31 33 00 | IS-D20-CRV | Agregado desde BASE_DE_DATOS_DION_completa.xlsx · POR VERIFICAR
IS | Instalaciones sanitarias (hidrosanitarias) | IS-D20-TGR-0P25M3 | Trampa de grasa 0.25 m³ | 0.25 m³ | u | D2030 | Desagüe sanitario y ventilación | TGR | Trampas de grasa e interceptores | Equipos mecánicos / Modelo genérico | IS_TGR_Trampa-de-grasa-0.25-m_0P25m3 | IfcInterceptor.GREASE | 23-31 33 00 | IS-D20-TGR | cocinas, restaurantes, hospitales
IS | Instalaciones sanitarias (hidrosanitarias) | IS-D20-TGR-0P5M3 | Trampa de grasa 0.5 m³ | 0.5 m³ | u | D2030 | Desagüe sanitario y ventilación | TGR | Trampas de grasa e interceptores | Equipos mecánicos / Modelo genérico | IS_TGR_Trampa-de-grasa-0.5-m_0P5m3 | IfcInterceptor.GREASE | 23-31 33 00 | IS-D20-TGR | cocinas, restaurantes, hospitales
IS | Instalaciones sanitarias (hidrosanitarias) | IS-D20-TGR-1M3 | Trampa de grasa 1 m³ | 1 m³ | u | D2030 | Desagüe sanitario y ventilación | TGR | Trampas de grasa e interceptores | Equipos mecánicos / Modelo genérico | IS_TGR_Trampa-de-grasa-1-m_1m3 | IfcInterceptor.GREASE | 23-31 33 00 | IS-D20-TGR | cocinas, restaurantes, hospitales
IS | Instalaciones sanitarias (hidrosanitarias) | IS-D20-TGR-2M3 | Trampa de grasa 2 m³ | 2 m³ | u | D2030 | Desagüe sanitario y ventilación | TGR | Trampas de grasa e interceptores | Equipos mecánicos / Modelo genérico | IS_TGR_Trampa-de-grasa-2-m_2m3 | IfcInterceptor.GREASE | 23-31 33 00 | IS-D20-TGR | cocinas, restaurantes, hospitales
IS | Instalaciones sanitarias (hidrosanitarias) | IS-D20-TGR-3M3 | Trampa de grasa 3 m³ | 3 m³ | u | D2030 | Desagüe sanitario y ventilación | TGR | Trampas de grasa e interceptores | Equipos mecánicos / Modelo genérico | IS_TGR_Trampa-de-grasa-3-m_3m3 | IfcInterceptor.GREASE | 23-31 33 00 | IS-D20-TGR | cocinas, restaurantes, hospitales
IS | Instalaciones sanitarias (hidrosanitarias) | IS-D20-TGR-5M3 | Trampa de grasa 5 m³ | 5 m³ | u | D2030 | Desagüe sanitario y ventilación | TGR | Trampas de grasa e interceptores | Equipos mecánicos / Modelo genérico | IS_TGR_Trampa-de-grasa-5-m_5m3 | IfcInterceptor.GREASE | 23-31 33 00 | IS-D20-TGR | cocinas, restaurantes, hospitales
IS | Instalaciones sanitarias (hidrosanitarias) | IS-D20-TGR-SED-ARE | Desarenador/sedimentador |  | u | D2030 | Desagüe sanitario y ventilación | TGR | Trampas de grasa e interceptores | Equipos mecánicos / Modelo genérico | IS_TGR_Desarenador-sedimentador | IfcInterceptor.PETROL | 23-31 33 00 | IS-D20-TGR
IS | Instalaciones sanitarias (hidrosanitarias) | IS-D20-TGR-SEP-HID | Separador de hidrocarburos (parqueaderos/talleres) |  | u | D2030 | Desagüe sanitario y ventilación | TGR | Trampas de grasa e interceptores | Equipos mecánicos / Modelo genérico | IS_TGR_Separador-de-hidrocarburos-parqueadero | IfcInterceptor.OIL | 23-31 33 00 | IS-D20-TGR
IS | Instalaciones sanitarias (hidrosanitarias) | IS-D20-TGR-TRA-YES | Trampa de yeso (consultorio odontológico/ortopedia) |  | u | D2030 | Desagüe sanitario y ventilación | TGR | Trampas de grasa e interceptores | Equipos mecánicos / Modelo genérico | IS_TGR_Trampa-de-yeso-consultorio-odontologic | IfcInterceptor | 23-31 33 00 | IS-D20-TGR
IS | Instalaciones sanitarias (hidrosanitarias) | IS-D20-TGR-INX-05GPM | Trampa de Grasa en Acero Inoxidable 5 GPM (Fregaderos) |  | U | D2030 | Desagüe sanitario y ventilación | TGR | Trampas de grasa e interceptores | Equipos mecánicos / Modelo genérico | IS_TGR_Trampa-de-Grasa-en-Acero-Ino_INX-05GPM | IfcInterceptor.GREASE | 23-31 33 00 | IS-D20-TGR | Agregado desde BASE_DE_DATOS_DION_completa.xlsx · POR VERIFICAR
IS | Instalaciones sanitarias (hidrosanitarias) | IS-D20-TGR-PE-10GPM | Trampa de Grasa Plástica Polietileno 10 GPM Heavy Duty |  | U | D2030 | Desagüe sanitario y ventilación | TGR | Trampas de grasa e interceptores | Equipos mecánicos / Modelo genérico | IS_TGR_Trampa-de-Grasa-Plastica-Pol_PE-10GPM | IfcInterceptor.GREASE | 23-31 33 00 | IS-D20-TGR | Agregado desde BASE_DE_DATOS_DION_completa.xlsx · POR VERIFICAR
IS | Instalaciones sanitarias (hidrosanitarias) | IS-D20-PTA-PTAR-005M3D | Planta de tratamiento de aguas residuales (lodos activados) 5 m³/día | 5 m³/día | u | D2030 | Desagüe sanitario y ventilación | PTA | Tratamiento de aguas residuales | Equipos mecánicos | IS_PTA_Planta-de-tratamiento-de-aguas-residua_5m3d | IfcInterceptor | 23-27 17 00 | IS-D20-PTA | permiso ambiental MAATE · TULSMA Libro VI Anexo 1
IS | Instalaciones sanitarias (hidrosanitarias) | IS-D20-PTA-PTAR-010M3D | Planta de tratamiento de aguas residuales (lodos activados) 10 m³/día | 10 m³/día | u | D2030 | Desagüe sanitario y ventilación | PTA | Tratamiento de aguas residuales | Equipos mecánicos | IS_PTA_Planta-de-tratamiento-de-aguas-residua_10m3d | IfcInterceptor | 23-27 17 00 | IS-D20-PTA | permiso ambiental MAATE · TULSMA Libro VI Anexo 1
IS | Instalaciones sanitarias (hidrosanitarias) | IS-D20-PTA-PTAR-025M3D | Planta de tratamiento de aguas residuales (lodos activados) 25 m³/día | 25 m³/día | u | D2030 | Desagüe sanitario y ventilación | PTA | Tratamiento de aguas residuales | Equipos mecánicos | IS_PTA_Planta-de-tratamiento-de-aguas-residua_25m3d | IfcInterceptor | 23-27 17 00 | IS-D20-PTA | permiso ambiental MAATE · TULSMA Libro VI Anexo 1
IS | Instalaciones sanitarias (hidrosanitarias) | IS-D20-PTA-PTAR-050M3D | Planta de tratamiento de aguas residuales (lodos activados) 50 m³/día | 50 m³/día | u | D2030 | Desagüe sanitario y ventilación | PTA | Tratamiento de aguas residuales | Equipos mecánicos | IS_PTA_Planta-de-tratamiento-de-aguas-residua_50m3d | IfcInterceptor | 23-27 17 00 | IS-D20-PTA | permiso ambiental MAATE · TULSMA Libro VI Anexo 1
IS | Instalaciones sanitarias (hidrosanitarias) | IS-D20-PTA-PTAR-100M3D | Planta de tratamiento de aguas residuales (lodos activados) 100 m³/día | 100 m³/día | u | D2030 | Desagüe sanitario y ventilación | PTA | Tratamiento de aguas residuales | Equipos mecánicos | IS_PTA_Planta-de-tratamiento-de-aguas-residua_100m3d | IfcInterceptor | 23-27 17 00 | IS-D20-PTA | permiso ambiental MAATE · TULSMA Libro VI Anexo 1
IS | Instalaciones sanitarias (hidrosanitarias) | IS-D20-PTA-PTAR-200M3D | Planta de tratamiento de aguas residuales (lodos activados) 200 m³/día | 200 m³/día | u | D2030 | Desagüe sanitario y ventilación | PTA | Tratamiento de aguas residuales | Equipos mecánicos | IS_PTA_Planta-de-tratamiento-de-aguas-residua_200m3d | IfcInterceptor | 23-27 17 00 | IS-D20-PTA | permiso ambiental MAATE · TULSMA Libro VI Anexo 1
IS | Instalaciones sanitarias (hidrosanitarias) | IS-D20-PTA-FOS-02M3 | Fosa séptica 2 m³ | 2 m³ | u | D2030 | Desagüe sanitario y ventilación | PTA | Tratamiento de aguas residuales | Equipos mecánicos | IS_PTA_Fosa-septica-2-m_2m3 | IfcInterceptor | 23-27 17 00 | IS-D20-PTA
IS | Instalaciones sanitarias (hidrosanitarias) | IS-D20-PTA-FOS-05M3 | Fosa séptica 5 m³ | 5 m³ | u | D2030 | Desagüe sanitario y ventilación | PTA | Tratamiento de aguas residuales | Equipos mecánicos | IS_PTA_Fosa-septica-5-m_5m3 | IfcInterceptor | 23-27 17 00 | IS-D20-PTA
IS | Instalaciones sanitarias (hidrosanitarias) | IS-D20-PTA-FOS-10M3 | Fosa séptica 10 m³ | 10 m³ | u | D2030 | Desagüe sanitario y ventilación | PTA | Tratamiento de aguas residuales | Equipos mecánicos | IS_PTA_Fosa-septica-10-m_10m3 | IfcInterceptor | 23-27 17 00 | IS-D20-PTA
IS | Instalaciones sanitarias (hidrosanitarias) | IS-D20-PTA-POZ-ABS | Pozo de absorción | Ø1.5 m | u | D2030 | Desagüe sanitario y ventilación | PTA | Tratamiento de aguas residuales | Equipos mecánicos | IS_PTA_Pozo-de-absorcion | IfcInterceptor | 23-27 17 00 | IS-D20-PTA
IS | Instalaciones sanitarias (hidrosanitarias) | IS-D20-PTA-BIO-DIG | Biodigestor autolimpiable 1300 L | 1300 L | u | D2030 | Desagüe sanitario y ventilación | PTA | Tratamiento de aguas residuales | Equipos mecánicos | IS_PTA_Biodigestor-autolimpiable-1300-L_1300L | IfcInterceptor | 23-27 17 00 | IS-D20-PTA
IS | Instalaciones sanitarias (hidrosanitarias) | IS-D20-PTA-CAM-BOM | Cárcamo de bombeo con 2 bombas sumergibles de aguas servidas |  | u | D2030 | Desagüe sanitario y ventilación | PTA | Tratamiento de aguas residuales | Equipos mecánicos | IS_PTA_Carcamo-de-bombeo-con-2-bombas-sumergi | IfcPump.SUMPPUMP | 23-27 17 00 | IS-D20-PTA
IS | Instalaciones sanitarias (hidrosanitarias) | IS-D20-PTA-TAN-NEU | Tanque de neutralización (laboratorio) |  | u | D2030 | Desagüe sanitario y ventilación | PTA | Tratamiento de aguas residuales | Equipos mecánicos | IS_PTA_Tanque-de-neutralizacion-laboratorio | IfcInterceptor | 23-27 17 00 | IS-D20-PTA
IS | Instalaciones sanitarias (hidrosanitarias) | IS-D20-PTA-RAG-500L | Sistema Filtro Reciclador de Aguas Grises Riego 500L |  | U | D2030 | Desagüe sanitario y ventilación | PTA | Tratamiento de aguas residuales | Equipos mecánicos | IS_PTA_Sistema-Filtro-Reciclador-de_RAG-500L | IfcInterceptor | 23-27 17 00 | IS-D20-PTA | Agregado desde BASE_DE_DATOS_DION_completa.xlsx · POR VERIFICAR
IS | Instalaciones sanitarias (hidrosanitarias) | IS-D20-PTA-BLO-2HP | Soplador / Blower Regenerativo 2 HP Aireación PTAR |  | U | D2030 | Desagüe sanitario y ventilación | PTA | Tratamiento de aguas residuales | Equipos mecánicos | IS_PTA_Soplador-Blower-Regenerativo_BLO-2HP | IfcInterceptor | 23-27 17 00 | IS-D20-PTA | Agregado desde BASE_DE_DATOS_DION_completa.xlsx · POR VERIFICAR
IS | Instalaciones sanitarias (hidrosanitarias) | IS-D20-PTA-DIF-09 | Difusor de Burbuja Fina 9" EPDM |  | U | D2030 | Desagüe sanitario y ventilación | PTA | Tratamiento de aguas residuales | Equipos mecánicos | IS_PTA_Difusor-de-Burbuja-Fina-9-EP_DIF-09 | IfcInterceptor | 23-27 17 00 | IS-D20-PTA | Agregado desde BASE_DE_DATOS_DION_completa.xlsx · POR VERIFICAR
IS | Instalaciones sanitarias (hidrosanitarias) | IS-D20-PTA-CLO-TAB | Clorador por Tabletas en Línea (Desinfección Efluente) |  | U | D2030 | Desagüe sanitario y ventilación | PTA | Tratamiento de aguas residuales | Equipos mecánicos | IS_PTA_Clorador-por-Tabletas-en-Lin_CLO-TAB | IfcInterceptor | 23-27 17 00 | IS-D20-PTA | Agregado desde BASE_DE_DATOS_DION_completa.xlsx · POR VERIFICAR
IS | Instalaciones sanitarias (hidrosanitarias) | IS-D20-TLL-PVC-075 | Tubería PVC aguas lluvias Ø75 mm | Ø75 mm | m | D2040 | Drenaje de aguas lluvias | TLL | Tubería de aguas lluvias (Pipe Type) | Tuberías | IS_TLL_Tuberia-PVC-aguas-lluvias-75-mm_75 | IfcPipeSegment.RIGIDSEGMENT | 23-31 35 00 | IS-D20-TLL
IS | Instalaciones sanitarias (hidrosanitarias) | IS-D20-TLL-PVC-110 | Tubería PVC aguas lluvias Ø110 mm | Ø110 mm | m | D2040 | Drenaje de aguas lluvias | TLL | Tubería de aguas lluvias (Pipe Type) | Tuberías | IS_TLL_Tuberia-PVC-aguas-lluvias-110-mm_110 | IfcPipeSegment.RIGIDSEGMENT | 23-31 35 00 | IS-D20-TLL
IS | Instalaciones sanitarias (hidrosanitarias) | IS-D20-TLL-PVC-160 | Tubería PVC aguas lluvias Ø160 mm | Ø160 mm | m | D2040 | Drenaje de aguas lluvias | TLL | Tubería de aguas lluvias (Pipe Type) | Tuberías | IS_TLL_Tuberia-PVC-aguas-lluvias-160-mm_160 | IfcPipeSegment.RIGIDSEGMENT | 23-31 35 00 | IS-D20-TLL
IS | Instalaciones sanitarias (hidrosanitarias) | IS-D20-TLL-PVC-200 | Tubería PVC aguas lluvias Ø200 mm | Ø200 mm | m | D2040 | Drenaje de aguas lluvias | TLL | Tubería de aguas lluvias (Pipe Type) | Tuberías | IS_TLL_Tuberia-PVC-aguas-lluvias-200-mm_200 | IfcPipeSegment.RIGIDSEGMENT | 23-31 35 00 | IS-D20-TLL
IS | Instalaciones sanitarias (hidrosanitarias) | IS-D20-TLL-PVC-250 | Tubería PVC aguas lluvias Ø250 mm | Ø250 mm | m | D2040 | Drenaje de aguas lluvias | TLL | Tubería de aguas lluvias (Pipe Type) | Tuberías | IS_TLL_Tuberia-PVC-aguas-lluvias-250-mm_250 | IfcPipeSegment.RIGIDSEGMENT | 23-31 35 00 | IS-D20-TLL
IS | Instalaciones sanitarias (hidrosanitarias) | IS-D20-TLL-PVC-315 | Tubería PVC aguas lluvias Ø315 mm | Ø315 mm | m | D2040 | Drenaje de aguas lluvias | TLL | Tubería de aguas lluvias (Pipe Type) | Tuberías | IS_TLL_Tuberia-PVC-aguas-lluvias-315-mm_315 | IfcPipeSegment.RIGIDSEGMENT | 23-31 35 00 | IS-D20-TLL
IS | Instalaciones sanitarias (hidrosanitarias) | IS-D20-TLL-COR-200 | Tubería corrugada AALL Ø200 mm | Ø200 mm | m | D2040 | Drenaje de aguas lluvias | TLL | Tubería de aguas lluvias (Pipe Type) | Tuberías | IS_TLL_Tuberia-corrugada-AALL-200-mm_200 | IfcPipeSegment.RIGIDSEGMENT | 23-31 35 00 | IS-D20-TLL
IS | Instalaciones sanitarias (hidrosanitarias) | IS-D20-TLL-COR-250 | Tubería corrugada AALL Ø250 mm | Ø250 mm | m | D2040 | Drenaje de aguas lluvias | TLL | Tubería de aguas lluvias (Pipe Type) | Tuberías | IS_TLL_Tuberia-corrugada-AALL-250-mm_250 | IfcPipeSegment.RIGIDSEGMENT | 23-31 35 00 | IS-D20-TLL
IS | Instalaciones sanitarias (hidrosanitarias) | IS-D20-TLL-COR-315 | Tubería corrugada AALL Ø315 mm | Ø315 mm | m | D2040 | Drenaje de aguas lluvias | TLL | Tubería de aguas lluvias (Pipe Type) | Tuberías | IS_TLL_Tuberia-corrugada-AALL-315-mm_315 | IfcPipeSegment.RIGIDSEGMENT | 23-31 35 00 | IS-D20-TLL
IS | Instalaciones sanitarias (hidrosanitarias) | IS-D20-TLL-COR-400 | Tubería corrugada AALL Ø400 mm | Ø400 mm | m | D2040 | Drenaje de aguas lluvias | TLL | Tubería de aguas lluvias (Pipe Type) | Tuberías | IS_TLL_Tuberia-corrugada-AALL-400-mm_400 | IfcPipeSegment.RIGIDSEGMENT | 23-31 35 00 | IS-D20-TLL
IS | Instalaciones sanitarias (hidrosanitarias) | IS-D20-TLL-COR-500 | Tubería corrugada AALL Ø500 mm | Ø500 mm | m | D2040 | Drenaje de aguas lluvias | TLL | Tubería de aguas lluvias (Pipe Type) | Tuberías | IS_TLL_Tuberia-corrugada-AALL-500-mm_500 | IfcPipeSegment.RIGIDSEGMENT | 23-31 35 00 | IS-D20-TLL
IS | Instalaciones sanitarias (hidrosanitarias) | IS-D20-TLL-HS-300 | Tubo de Concreto Simple Cabezal 300mm / 12" (1m) |  | U | D2040 | Drenaje de aguas lluvias | TLL | Tubería de aguas lluvias (Pipe Type) | Tuberías | IS_TLL_Tubo-de-Concreto-Simple-Cabe_HS-300 | IfcPipeSegment.RIGIDSEGMENT | 23-31 35 00 | IS-D20-TLL | Agregado desde BASE_DE_DATOS_DION_completa.xlsx · POR VERIFICAR
IS | Instalaciones sanitarias (hidrosanitarias) | IS-D20-TLL-HS-200 | Tubo de Hormigón Simple Ø200 mm (1 m) |  | U | D2040 | Drenaje de aguas lluvias | TLL | Tubería de aguas lluvias (Pipe Type) | Tuberías | IS_TLL_Tubo-de-Hormigon-Simple-200-_HS-200 | IfcPipeSegment.RIGIDSEGMENT | 23-31 35 00 | IS-D20-TLL | Agregado desde BASE_DE_DATOS_DION_completa.xlsx · POR VERIFICAR
IS | Instalaciones sanitarias (hidrosanitarias) | IS-D20-TLL-HS-400 | Tubo de Hormigón Simple Ø400 mm (1 m) |  | U | D2040 | Drenaje de aguas lluvias | TLL | Tubería de aguas lluvias (Pipe Type) | Tuberías | IS_TLL_Tubo-de-Hormigon-Simple-400-_HS-400 | IfcPipeSegment.RIGIDSEGMENT | 23-31 35 00 | IS-D20-TLL | Agregado desde BASE_DE_DATOS_DION_completa.xlsx · POR VERIFICAR
IS | Instalaciones sanitarias (hidrosanitarias) | IS-D20-TLL-HS-500 | Tubo de Hormigón Simple Ø500 mm (1 m) |  | U | D2040 | Drenaje de aguas lluvias | TLL | Tubería de aguas lluvias (Pipe Type) | Tuberías | IS_TLL_Tubo-de-Hormigon-Simple-500-_HS-500 | IfcPipeSegment.RIGIDSEGMENT | 23-31 35 00 | IS-D20-TLL | Agregado desde BASE_DE_DATOS_DION_completa.xlsx · POR VERIFICAR
IS | Instalaciones sanitarias (hidrosanitarias) | IS-D20-TLL-HA-600 | Tubo de Hormigón Armado Ø600 mm (1 m) Clase III |  | U | D2040 | Drenaje de aguas lluvias | TLL | Tubería de aguas lluvias (Pipe Type) | Tuberías | IS_TLL_Tubo-de-Hormigon-Armado-600-_HA-600 | IfcPipeSegment.RIGIDSEGMENT | 23-31 35 00 | IS-D20-TLL | Agregado desde BASE_DE_DATOS_DION_completa.xlsx · POR VERIFICAR
IS | Instalaciones sanitarias (hidrosanitarias) | IS-D20-TLL-HA-800 | Tubo de Hormigón Armado Ø800 mm (1 m) Clase III |  | U | D2040 | Drenaje de aguas lluvias | TLL | Tubería de aguas lluvias (Pipe Type) | Tuberías | IS_TLL_Tubo-de-Hormigon-Armado-800-_HA-800 | IfcPipeSegment.RIGIDSEGMENT | 23-31 35 00 | IS-D20-TLL | Agregado desde BASE_DE_DATOS_DION_completa.xlsx · POR VERIFICAR
IS | Instalaciones sanitarias (hidrosanitarias) | IS-D20-TLL-HA-1000 | Tubo de Hormigón Armado Ø1000 mm (1 m) Clase III |  | U | D2040 | Drenaje de aguas lluvias | TLL | Tubería de aguas lluvias (Pipe Type) | Tuberías | IS_TLL_Tubo-de-Hormigon-Armado-1000_HA-1000 | IfcPipeSegment.RIGIDSEGMENT | 23-31 35 00 | IS-D20-TLL | Agregado desde BASE_DE_DATOS_DION_completa.xlsx · POR VERIFICAR
IS | Instalaciones sanitarias (hidrosanitarias) | IS-D20-TLL-HA-1200 | Tubo de Hormigón Armado Ø1200 mm (1 m) Clase III |  | U | D2040 | Drenaje de aguas lluvias | TLL | Tubería de aguas lluvias (Pipe Type) | Tuberías | IS_TLL_Tubo-de-Hormigon-Armado-1200_HA-1200 | IfcPipeSegment.RIGIDSEGMENT | 23-31 35 00 | IS-D20-TLL | Agregado desde BASE_DE_DATOS_DION_completa.xlsx · POR VERIFICAR
IS | Instalaciones sanitarias (hidrosanitarias) | IS-D20-BAJ-PVC-075 | Bajante PVC de aguas lluvias Ø75 mm | Ø75 mm | m | D2040 | Drenaje de aguas lluvias | BAJ | Bajantes de aguas lluvias | Tuberías | IS_BAJ_Bajante-PVC-de-aguas-lluvias-75-mm_75 | IfcPipeSegment.RIGIDSEGMENT | 23-31 35 00 | IS-D20-BAJ | costa: intensidad de lluvia alta, verificar IDF INAMHI
IS | Instalaciones sanitarias (hidrosanitarias) | IS-D20-BAJ-PVC-110 | Bajante PVC de aguas lluvias Ø110 mm | Ø110 mm | m | D2040 | Drenaje de aguas lluvias | BAJ | Bajantes de aguas lluvias | Tuberías | IS_BAJ_Bajante-PVC-de-aguas-lluvias-110-mm_110 | IfcPipeSegment.RIGIDSEGMENT | 23-31 35 00 | IS-D20-BAJ | costa: intensidad de lluvia alta, verificar IDF INAMHI
IS | Instalaciones sanitarias (hidrosanitarias) | IS-D20-BAJ-PVC-160 | Bajante PVC de aguas lluvias Ø160 mm | Ø160 mm | m | D2040 | Drenaje de aguas lluvias | BAJ | Bajantes de aguas lluvias | Tuberías | IS_BAJ_Bajante-PVC-de-aguas-lluvias-160-mm_160 | IfcPipeSegment.RIGIDSEGMENT | 23-31 35 00 | IS-D20-BAJ | costa: intensidad de lluvia alta, verificar IDF INAMHI
IS | Instalaciones sanitarias (hidrosanitarias) | IS-D20-BAJ-GAL-100X75 | Bajante de tol galvanizado rectangular | 100x75 mm | m | D2040 | Drenaje de aguas lluvias | BAJ | Bajantes de aguas lluvias | Tuberías | IS_BAJ_Bajante-de-tol-galvanizado-rectangular_100x75 | IfcPipeSegment.RIGIDSEGMENT | 23-31 35 00 | IS-D20-BAJ
IS | Instalaciones sanitarias (hidrosanitarias) | IS-D20-ACL-PVC-C90-075 | Codo 90° PVC aguas lluvias Ø75 | Ø75 | u | D2040 | Drenaje de aguas lluvias | ACL | Accesorios de aguas lluvias | Uniones de tubería | IS_ACL_Codo-90-PVC-aguas-lluvias-75_75 | IfcPipeFitting.BEND |  | IS-D20-ACL
IS | Instalaciones sanitarias (hidrosanitarias) | IS-D20-ACL-PVC-C45-075 | Codo 45° PVC aguas lluvias Ø75 | Ø75 | u | D2040 | Drenaje de aguas lluvias | ACL | Accesorios de aguas lluvias | Uniones de tubería | IS_ACL_Codo-45-PVC-aguas-lluvias-75_75 | IfcPipeFitting.BEND |  | IS-D20-ACL
IS | Instalaciones sanitarias (hidrosanitarias) | IS-D20-ACL-PVC-YEE-075 | Yee PVC aguas lluvias Ø75 | Ø75 | u | D2040 | Drenaje de aguas lluvias | ACL | Accesorios de aguas lluvias | Uniones de tubería | IS_ACL_Yee-PVC-aguas-lluvias-75_75 | IfcPipeFitting.JUNCTION |  | IS-D20-ACL
IS | Instalaciones sanitarias (hidrosanitarias) | IS-D20-ACL-PVC-C90-110 | Codo 90° PVC aguas lluvias Ø110 | Ø110 | u | D2040 | Drenaje de aguas lluvias | ACL | Accesorios de aguas lluvias | Uniones de tubería | IS_ACL_Codo-90-PVC-aguas-lluvias-110_110 | IfcPipeFitting.BEND |  | IS-D20-ACL
IS | Instalaciones sanitarias (hidrosanitarias) | IS-D20-ACL-PVC-C45-110 | Codo 45° PVC aguas lluvias Ø110 | Ø110 | u | D2040 | Drenaje de aguas lluvias | ACL | Accesorios de aguas lluvias | Uniones de tubería | IS_ACL_Codo-45-PVC-aguas-lluvias-110_110 | IfcPipeFitting.BEND |  | IS-D20-ACL
IS | Instalaciones sanitarias (hidrosanitarias) | IS-D20-ACL-PVC-YEE-110 | Yee PVC aguas lluvias Ø110 | Ø110 | u | D2040 | Drenaje de aguas lluvias | ACL | Accesorios de aguas lluvias | Uniones de tubería | IS_ACL_Yee-PVC-aguas-lluvias-110_110 | IfcPipeFitting.JUNCTION |  | IS-D20-ACL
IS | Instalaciones sanitarias (hidrosanitarias) | IS-D20-ACL-PVC-C90-160 | Codo 90° PVC aguas lluvias Ø160 | Ø160 | u | D2040 | Drenaje de aguas lluvias | ACL | Accesorios de aguas lluvias | Uniones de tubería | IS_ACL_Codo-90-PVC-aguas-lluvias-160_160 | IfcPipeFitting.BEND |  | IS-D20-ACL
IS | Instalaciones sanitarias (hidrosanitarias) | IS-D20-ACL-PVC-C45-160 | Codo 45° PVC aguas lluvias Ø160 | Ø160 | u | D2040 | Drenaje de aguas lluvias | ACL | Accesorios de aguas lluvias | Uniones de tubería | IS_ACL_Codo-45-PVC-aguas-lluvias-160_160 | IfcPipeFitting.BEND |  | IS-D20-ACL
IS | Instalaciones sanitarias (hidrosanitarias) | IS-D20-ACL-PVC-YEE-160 | Yee PVC aguas lluvias Ø160 | Ø160 | u | D2040 | Drenaje de aguas lluvias | ACL | Accesorios de aguas lluvias | Uniones de tubería | IS_ACL_Yee-PVC-aguas-lluvias-160_160 | IfcPipeFitting.JUNCTION |  | IS-D20-ACL
IS | Instalaciones sanitarias (hidrosanitarias) | IS-D20-DRE-CUP-075 | Sumidero de cubierta tipo cúpula 3" | Ø75 | u | D2040 | Drenaje de aguas lluvias | DRE | Drenajes y captación de lluvia | Aparatos / Modelo genérico | IS_DRE_Sumidero-de-cubierta-tipo-cupula-3_75 | IfcWasteTerminal.ROOFDRAIN | 23-31 35 00 | IS-D20-DRE
IS | Instalaciones sanitarias (hidrosanitarias) | IS-D20-DRE-CUP-110 | Sumidero de cubierta tipo cúpula 4" | Ø110 | u | D2040 | Drenaje de aguas lluvias | DRE | Drenajes y captación de lluvia | Aparatos / Modelo genérico | IS_DRE_Sumidero-de-cubierta-tipo-cupula-4_110 | IfcWasteTerminal.ROOFDRAIN | 23-31 35 00 | IS-D20-DRE
IS | Instalaciones sanitarias (hidrosanitarias) | IS-D20-DRE-CUP-160 | Sumidero de cubierta tipo cúpula 6" | Ø160 | u | D2040 | Drenaje de aguas lluvias | DRE | Drenajes y captación de lluvia | Aparatos / Modelo genérico | IS_DRE_Sumidero-de-cubierta-tipo-cupula-6_160 | IfcWasteTerminal.ROOFDRAIN | 23-31 35 00 | IS-D20-DRE
IS | Instalaciones sanitarias (hidrosanitarias) | IS-D20-DRE-CAN-010 | Canaleta prefabricada con rejilla 10 cm (canal de piso) | ancho 10 cm | m | D2040 | Drenaje de aguas lluvias | DRE | Drenajes y captación de lluvia | Aparatos / Modelo genérico | IS_DRE_Canaleta-prefabricada-con-rejilla-10-c_10 | IfcWasteTerminal.GULLYTRAP | 23-31 35 00 | IS-D20-DRE
IS | Instalaciones sanitarias (hidrosanitarias) | IS-D20-DRE-CAN-015 | Canaleta prefabricada con rejilla 15 cm (canal de piso) | ancho 15 cm | m | D2040 | Drenaje de aguas lluvias | DRE | Drenajes y captación de lluvia | Aparatos / Modelo genérico | IS_DRE_Canaleta-prefabricada-con-rejilla-15-c_15 | IfcWasteTerminal.GULLYTRAP | 23-31 35 00 | IS-D20-DRE
IS | Instalaciones sanitarias (hidrosanitarias) | IS-D20-DRE-CAN-020 | Canaleta prefabricada con rejilla 20 cm (canal de piso) | ancho 20 cm | m | D2040 | Drenaje de aguas lluvias | DRE | Drenajes y captación de lluvia | Aparatos / Modelo genérico | IS_DRE_Canaleta-prefabricada-con-rejilla-20-c_20 | IfcWasteTerminal.GULLYTRAP | 23-31 35 00 | IS-D20-DRE
IS | Instalaciones sanitarias (hidrosanitarias) | IS-D20-DRE-CAN-030 | Canaleta prefabricada con rejilla 30 cm (canal de piso) | ancho 30 cm | m | D2040 | Drenaje de aguas lluvias | DRE | Drenajes y captación de lluvia | Aparatos / Modelo genérico | IS_DRE_Canaleta-prefabricada-con-rejilla-30-c_30 | IfcWasteTerminal.GULLYTRAP | 23-31 35 00 | IS-D20-DRE
IS | Instalaciones sanitarias (hidrosanitarias) | IS-D20-DRE-SUM-CAL-40X40 | Sumidero de calzada con rejilla HF 40x40 | 40x40 cm | u | D2040 | Drenaje de aguas lluvias | DRE | Drenajes y captación de lluvia | Aparatos / Modelo genérico | IS_DRE_Sumidero-de-calzada-con-rejilla-HF-40x_40x40 | IfcWasteTerminal.GULLYSUMP | 23-31 35 00 | IS-D20-DRE
IS | Instalaciones sanitarias (hidrosanitarias) | IS-D20-DRE-SUM-CAL-60X60 | Sumidero de calzada con rejilla HF 60x60 | 60x60 cm | u | D2040 | Drenaje de aguas lluvias | DRE | Drenajes y captación de lluvia | Aparatos / Modelo genérico | IS_DRE_Sumidero-de-calzada-con-rejilla-HF-60x_60x60 | IfcWasteTerminal.GULLYSUMP | 23-31 35 00 | IS-D20-DRE
IS | Instalaciones sanitarias (hidrosanitarias) | IS-D20-DRE-CAJ-AALL-60X60 | Caja de aguas lluvias 60x60 con rejilla | 60x60 | u | D2040 | Drenaje de aguas lluvias | DRE | Drenajes y captación de lluvia | Aparatos / Modelo genérico | IS_DRE_Caja-de-aguas-lluvias-60x60-con-rejill_60x60 | IfcDistributionChamberElement.INSPECTIONCHAMBER | 23-31 35 00 | IS-D20-DRE
IS | Instalaciones sanitarias (hidrosanitarias) | IS-D20-DRE-DRE-SUB-110 | Dren subterráneo (tubería perforada + geotextil + grava) | Ø110 | m | D2040 | Drenaje de aguas lluvias | DRE | Drenajes y captación de lluvia | Aparatos / Modelo genérico | IS_DRE_Dren-subterraneo-tuberia-perforada-geo_110 | IfcPipeSegment.PERFORATEDSEGMENT | 23-31 35 00 | IS-D20-DRE
IS | Instalaciones sanitarias (hidrosanitarias) | IS-D20-DRE-TAN-REC-10M3 | Tanque de recolección de agua lluvia 10 m³ | 10 m³ | u | D2040 | Drenaje de aguas lluvias | DRE | Drenajes y captación de lluvia | Aparatos / Modelo genérico | IS_DRE_Tanque-de-recoleccion-de-agua-lluvia-1_10m3 | IfcTank.STORAGE | 23-31 35 00 | IS-D20-DRE | reúso para riego e inodoros (EDGE)
IS | Instalaciones sanitarias (hidrosanitarias) | IS-D20-DRE-TAN-RET-50M3 | Tanque de retención/laminación pluvial 50 m³ | 50 m³ | u | D2040 | Drenaje de aguas lluvias | DRE | Drenajes y captación de lluvia | Aparatos / Modelo genérico | IS_DRE_Tanque-de-retencion-laminacion-pluvial_50m3 | IfcTank.STORAGE | 23-31 35 00 | IS-D20-DRE
IS | Instalaciones sanitarias (hidrosanitarias) | IS-D20-DRE-GEO-200 | Geotextil No Tejido 200 g/m² (m²) |  | m2 | D2040 | Drenaje de aguas lluvias | DRE | Drenajes y captación de lluvia | Aparatos / Modelo genérico | IS_DRE_Geotextil-No-Tejido-200-g-m2_GEO-200 | IfcWasteTerminal.ROOFDRAIN | 23-31 35 00 | IS-D20-DRE | Agregado desde BASE_DE_DATOS_DION_completa.xlsx · POR VERIFICAR
IS | Instalaciones sanitarias (hidrosanitarias) | IS-D20-DRE-SUM-CAL-30X30 | Sumidero Pluvial Patio / Concreto 30x30cm |  | U | D2040 | Drenaje de aguas lluvias | DRE | Drenajes y captación de lluvia | Aparatos / Modelo genérico | IS_DRE_Sumidero-Pluvial-Patio-Concr_SUM-CAL-30X30 | IfcWasteTerminal.ROOFDRAIN | 23-31 35 00 | IS-D20-DRE | Agregado desde BASE_DE_DATOS_DION_completa.xlsx · POR VERIFICAR
IS | Instalaciones sanitarias (hidrosanitarias) | IS-D20-DRE-FFL-110 | Filtro Separador de Primeras Lluvias First Flush 110mm |  | U | D2040 | Drenaje de aguas lluvias | DRE | Drenajes y captación de lluvia | Aparatos / Modelo genérico | IS_DRE_Filtro-Separador-de-Primeras_FFL-110 | IfcWasteTerminal.ROOFDRAIN | 23-31 35 00 | IS-D20-DRE | Agregado desde BASE_DE_DATOS_DION_completa.xlsx · POR VERIFICAR
IS | Instalaciones sanitarias (hidrosanitarias) | IS-F10-PEM-SKI-BAN | Skimmer BOCA ANCHA PVC Heavy Duty (Piscina) |  | U | F1050 | Piscinas y fuentes | PEM | Empotrables y accesorios de vaso de piscina | Accesorios de tubería | IS_PEM_Skimmer-BOCA-ANCHA-PVC-Heavy_SKI-BAN | IfcPipeFitting |  | IS-F10-PEM | Agregado desde BASE_DE_DATOS_DION_completa.xlsx · POR VERIFICAR
IS | Instalaciones sanitarias (hidrosanitarias) | IS-F10-PEM-SUM-DN50 | Sumidero de Fondo Antiatrapamiento Rejilla 2" (Piscina) |  | U | F1050 | Piscinas y fuentes | PEM | Empotrables y accesorios de vaso de piscina | Accesorios de tubería | IS_PEM_Sumidero-de-Fondo-Antiatrapa_SUM-DN50 | IfcPipeFitting |  | IS-F10-PEM | Agregado desde BASE_DE_DATOS_DION_completa.xlsx · POR VERIFICAR
IS | Instalaciones sanitarias (hidrosanitarias) | IS-F10-PEM-BOQ-DN40 | Boquilla de Impulsión / Retorno Regulable 1.5" |  | U | F1050 | Piscinas y fuentes | PEM | Empotrables y accesorios de vaso de piscina | Accesorios de tubería | IS_PEM_Boquilla-de-Impulsion-Retorn_BOQ-DN40 | IfcPipeFitting |  | IS-F10-PEM | Agregado desde BASE_DE_DATOS_DION_completa.xlsx · POR VERIFICAR
IS | Instalaciones sanitarias (hidrosanitarias) | IS-F10-PEM-JET-VEN | Jets de Hidromasaje Venturi (Agua + Aire) Regulables |  | U | F1050 | Piscinas y fuentes | PEM | Empotrables y accesorios de vaso de piscina | Accesorios de tubería | IS_PEM_Jets-de-Hidromasaje-Venturi-_JET-VEN | IfcPipeFitting |  | IS-F10-PEM | Agregado desde BASE_DE_DATOS_DION_completa.xlsx · POR VERIFICAR
IS | Instalaciones sanitarias (hidrosanitarias) | IS-F10-PEM-PUL-NEU | Pulsador Piezoeléctrico / Neumático Encendido Jacuzzi |  | U | F1050 | Piscinas y fuentes | PEM | Empotrables y accesorios de vaso de piscina | Accesorios de tubería | IS_PEM_Pulsador-Piezoelectrico-Neum_PUL-NEU | IfcPipeFitting |  | IS-F10-PEM | Agregado desde BASE_DE_DATOS_DION_completa.xlsx · POR VERIFICAR
IS | Instalaciones sanitarias (hidrosanitarias) | IS-F10-PEM-ASP-DN40 | Toma de Limpiafondos / Aspiración 1½" |  | U | F1050 | Piscinas y fuentes | PEM | Empotrables y accesorios de vaso de piscina | Accesorios de tubería | IS_PEM_Toma-de-Limpiafondos-Aspirac_ASP-DN40 | IfcPipeFitting |  | IS-F10-PEM | Agregado desde BASE_DE_DATOS_DION_completa.xlsx · POR VERIFICAR
IS | Instalaciones sanitarias (hidrosanitarias) | IS-F10-PEM-REB-REJ | Rebosadero / Rejilla Perimetral PVC (m) |  | m | F1050 | Piscinas y fuentes | PEM | Empotrables y accesorios de vaso de piscina | Accesorios de tubería | IS_PEM_Rebosadero-Rejilla-Perimetra_REB-REJ | IfcPipeFitting |  | IS-F10-PEM | Agregado desde BASE_DE_DATOS_DION_completa.xlsx · POR VERIFICAR
IS | Instalaciones sanitarias (hidrosanitarias) | IS-F10-PEM-ESC-4P | Escalera Acero Inox 4 Peldaños |  | U | F1050 | Piscinas y fuentes | PEM | Empotrables y accesorios de vaso de piscina | Accesorios de tubería | IS_PEM_Escalera-Acero-Inox-4-Peldan_ESC-4P | IfcPipeFitting |  | IS-F10-PEM | Agregado desde BASE_DE_DATOS_DION_completa.xlsx · POR VERIFICAR
IS | Instalaciones sanitarias (hidrosanitarias) | IS-F10-PEM-PAS-INX | Pasamano Acero Inox de Ingreso |  | U | F1050 | Piscinas y fuentes | PEM | Empotrables y accesorios de vaso de piscina | Accesorios de tubería | IS_PEM_Pasamano-Acero-Inox-de-Ingre_PAS-INX | IfcPipeFitting |  | IS-F10-PEM | Agregado desde BASE_DE_DATOS_DION_completa.xlsx · POR VERIFICAR
IS | Instalaciones sanitarias (hidrosanitarias) | IS-F10-PEM-NIC | Nicho para Foco Subacuático |  | U | F1050 | Piscinas y fuentes | PEM | Empotrables y accesorios de vaso de piscina | Accesorios de tubería | IS_PEM_Nicho-para-Foco-Subacuatico_NIC | IfcPipeFitting |  | IS-F10-PEM | Agregado desde BASE_DE_DATOS_DION_completa.xlsx · POR VERIFICAR
IS | Instalaciones sanitarias (hidrosanitarias) | IS-F10-PEM-PSM-DN50 | Venoclisis / Pasamuro PVC 2" con Brida |  | U | F1050 | Piscinas y fuentes | PEM | Empotrables y accesorios de vaso de piscina | Accesorios de tubería | IS_PEM_Venoclisis-Pasamuro-PVC-2-co_PSM-DN50 | IfcPipeFitting |  | IS-F10-PEM | Agregado desde BASE_DE_DATOS_DION_completa.xlsx · POR VERIFICAR
IS | Instalaciones sanitarias (hidrosanitarias) | IS-F10-PEM-MFX-DN50 | Manguera Flexible PVC Piscina 2" (m) |  | m | F1050 | Piscinas y fuentes | PEM | Empotrables y accesorios de vaso de piscina | Accesorios de tubería | IS_PEM_Manguera-Flexible-PVC-Piscin_MFX-DN50 | IfcPipeFitting |  | IS-F10-PEM | Agregado desde BASE_DE_DATOS_DION_completa.xlsx · POR VERIFICAR
IS | Instalaciones sanitarias (hidrosanitarias) | IS-F10-PEM-MAN-JET | Colector Manifold PVC Distribuidor Jets Jacuzzi |  | U | F1050 | Piscinas y fuentes | PEM | Empotrables y accesorios de vaso de piscina | Accesorios de tubería | IS_PEM_Colector-Manifold-PVC-Distri_MAN-JET | IfcPipeFitting |  | IS-F10-PEM | Agregado desde BASE_DE_DATOS_DION_completa.xlsx · POR VERIFICAR
IS | Instalaciones sanitarias (hidrosanitarias) | IS-F10-PEQ-BOM-1P5HP | Bomba Centrifuga Autoaspirante Piscina 1.5 HP / 3.0 HP |  | U | F1050 | Piscinas y fuentes | PEQ | Equipos de piscina (bombas, filtros, tratamiento) | Equipos mecánicos | IS_PEQ_Bomba-Centrifuga-Autoaspiran_BOM-1P5HP | IfcPump |  | IS-F10-PEQ | Agregado desde BASE_DE_DATOS_DION_completa.xlsx · POR VERIFICAR
IS | Instalaciones sanitarias (hidrosanitarias) | IS-F10-PEQ-BLO-1P5HP | Soplador de Aire (Blower) 1.5 HP para Bancada Jacuzzi |  | U | F1050 | Piscinas y fuentes | PEQ | Equipos de piscina (bombas, filtros, tratamiento) | Equipos mecánicos | IS_PEQ_Soplador-de-Aire-Blower-1-5-_BLO-1P5HP | IfcPump |  | IS-F10-PEQ | Agregado desde BASE_DE_DATOS_DION_completa.xlsx · POR VERIFICAR
IS | Instalaciones sanitarias (hidrosanitarias) | IS-F10-PEQ-FIL-24IN | Filtro de Cristal/Arena 24" con Válvula 6 Vías |  | U | F1050 | Piscinas y fuentes | PEQ | Equipos de piscina (bombas, filtros, tratamiento) | Equipos mecánicos | IS_PEQ_Filtro-de-Cristal-Arena-24-c_FIL-24IN | IfcPump |  | IS-F10-PEQ | Agregado desde BASE_DE_DATOS_DION_completa.xlsx · POR VERIFICAR
IS | Instalaciones sanitarias (hidrosanitarias) | IS-F10-PEQ-MFI-VID | Carga Filtrante Vidrio Ecológico Eco-Filter (Saco 25kg) |  | Saco | F1050 | Piscinas y fuentes | PEQ | Equipos de piscina (bombas, filtros, tratamiento) | Equipos mecánicos | IS_PEQ_Carga-Filtrante-Vidrio-Ecolo_MFI-VID | IfcPump |  | IS-F10-PEQ | Agregado desde BASE_DE_DATOS_DION_completa.xlsx · POR VERIFICAR
IS | Instalaciones sanitarias (hidrosanitarias) | IS-F10-PEQ-BOM-0P75HP | Bomba Autoaspirante Piscina 0.75 HP con Prefiltro |  | U | F1050 | Piscinas y fuentes | PEQ | Equipos de piscina (bombas, filtros, tratamiento) | Equipos mecánicos | IS_PEQ_Bomba-Autoaspirante-Piscina-_BOM-0P75HP | IfcPump |  | IS-F10-PEQ | Agregado desde BASE_DE_DATOS_DION_completa.xlsx · POR VERIFICAR
IS | Instalaciones sanitarias (hidrosanitarias) | IS-F10-PEQ-BOM-1HP | Bomba Autoaspirante Piscina 1 HP con Prefiltro |  | U | F1050 | Piscinas y fuentes | PEQ | Equipos de piscina (bombas, filtros, tratamiento) | Equipos mecánicos | IS_PEQ_Bomba-Autoaspirante-Piscina-_BOM-1HP | IfcPump |  | IS-F10-PEQ | Agregado desde BASE_DE_DATOS_DION_completa.xlsx · POR VERIFICAR
IS | Instalaciones sanitarias (hidrosanitarias) | IS-F10-PEQ-BOM-2HP | Bomba Autoaspirante Piscina 2 HP con Prefiltro |  | U | F1050 | Piscinas y fuentes | PEQ | Equipos de piscina (bombas, filtros, tratamiento) | Equipos mecánicos | IS_PEQ_Bomba-Autoaspirante-Piscina-_BOM-2HP | IfcPump |  | IS-F10-PEQ | Agregado desde BASE_DE_DATOS_DION_completa.xlsx · POR VERIFICAR
IS | Instalaciones sanitarias (hidrosanitarias) | IS-F10-PEQ-BOM-3HP | Bomba Autoaspirante Piscina 3 HP con Prefiltro |  | U | F1050 | Piscinas y fuentes | PEQ | Equipos de piscina (bombas, filtros, tratamiento) | Equipos mecánicos | IS_PEQ_Bomba-Autoaspirante-Piscina-_BOM-3HP | IfcPump |  | IS-F10-PEQ | Agregado desde BASE_DE_DATOS_DION_completa.xlsx · POR VERIFICAR
IS | Instalaciones sanitarias (hidrosanitarias) | IS-F10-PEQ-BOM-5HP | Bomba Autoaspirante Piscina 5 HP con Prefiltro |  | U | F1050 | Piscinas y fuentes | PEQ | Equipos de piscina (bombas, filtros, tratamiento) | Equipos mecánicos | IS_PEQ_Bomba-Autoaspirante-Piscina-_BOM-5HP | IfcPump |  | IS-F10-PEQ | Agregado desde BASE_DE_DATOS_DION_completa.xlsx · POR VERIFICAR
IS | Instalaciones sanitarias (hidrosanitarias) | IS-F10-PEQ-FIL-19IN | Filtro de Arena/Vidrio 19" con Válvula Selectora 6 Vías |  | U | F1050 | Piscinas y fuentes | PEQ | Equipos de piscina (bombas, filtros, tratamiento) | Equipos mecánicos | IS_PEQ_Filtro-de-Arena-Vidrio-19-co_FIL-19IN | IfcPump |  | IS-F10-PEQ | Agregado desde BASE_DE_DATOS_DION_completa.xlsx · POR VERIFICAR
IS | Instalaciones sanitarias (hidrosanitarias) | IS-F10-PEQ-FIL-30IN | Filtro de Arena/Vidrio 30" con Válvula Selectora 6 Vías |  | U | F1050 | Piscinas y fuentes | PEQ | Equipos de piscina (bombas, filtros, tratamiento) | Equipos mecánicos | IS_PEQ_Filtro-de-Arena-Vidrio-30-co_FIL-30IN | IfcPump |  | IS-F10-PEQ | Agregado desde BASE_DE_DATOS_DION_completa.xlsx · POR VERIFICAR
IS | Instalaciones sanitarias (hidrosanitarias) | IS-F10-PEQ-FIL-36IN | Filtro de Arena/Vidrio 36" con Válvula Selectora 6 Vías |  | U | F1050 | Piscinas y fuentes | PEQ | Equipos de piscina (bombas, filtros, tratamiento) | Equipos mecánicos | IS_PEQ_Filtro-de-Arena-Vidrio-36-co_FIL-36IN | IfcPump |  | IS-F10-PEQ | Agregado desde BASE_DE_DATOS_DION_completa.xlsx · POR VERIFICAR
IS | Instalaciones sanitarias (hidrosanitarias) | IS-F10-PEQ-BOM-VS-1P5HP | Bomba Variable Velocidad 1.5 HP Eficiente |  | U | F1050 | Piscinas y fuentes | PEQ | Equipos de piscina (bombas, filtros, tratamiento) | Equipos mecánicos | IS_PEQ_Bomba-Variable-Velocidad-1-5_BOM-VS-1P5HP | IfcPump |  | IS-F10-PEQ | Agregado desde BASE_DE_DATOS_DION_completa.xlsx · POR VERIFICAR
IS | Instalaciones sanitarias (hidrosanitarias) | IS-F10-PEQ-MFI-ARE | Arena Sílice Filtrante 20-30 (Saco 25 kg) |  | Saco | F1050 | Piscinas y fuentes | PEQ | Equipos de piscina (bombas, filtros, tratamiento) | Equipos mecánicos | IS_PEQ_Arena-Silice-Filtrante-20-30_MFI-ARE | IfcPump |  | IS-F10-PEQ | Agregado desde BASE_DE_DATOS_DION_completa.xlsx · POR VERIFICAR
IS | Instalaciones sanitarias (hidrosanitarias) | IS-F10-PEQ-V3V-DN50 | Válvula Selectora 3 Vías (Piscina / Jacuzzi) |  | U | F1050 | Piscinas y fuentes | PEQ | Equipos de piscina (bombas, filtros, tratamiento) | Equipos mecánicos | IS_PEQ_Valvula-Selectora-3-Vias-Pis_V3V-DN50 | IfcPump |  | IS-F10-PEQ | Agregado desde BASE_DE_DATOS_DION_completa.xlsx · POR VERIFICAR
IS | Instalaciones sanitarias (hidrosanitarias) | IS-F10-PEQ-VBP-DN50 | Válvula de Bola PVC 2" Universal (Piscina) |  | U | F1050 | Piscinas y fuentes | PEQ | Equipos de piscina (bombas, filtros, tratamiento) | Equipos mecánicos | IS_PEQ_Valvula-de-Bola-PVC-2-Univer_VBP-DN50 | IfcPump |  | IS-F10-PEQ | Agregado desde BASE_DE_DATOS_DION_completa.xlsx · POR VERIFICAR
IS | Instalaciones sanitarias (hidrosanitarias) | IS-F10-PEQ-VCK-DN50 | Válvula Check PVC 2" (Piscina) |  | U | F1050 | Piscinas y fuentes | PEQ | Equipos de piscina (bombas, filtros, tratamiento) | Equipos mecánicos | IS_PEQ_Valvula-Check-PVC-2-Piscina_VCK-DN50 | IfcPump |  | IS-F10-PEQ | Agregado desde BASE_DE_DATOS_DION_completa.xlsx · POR VERIFICAR
IS | Instalaciones sanitarias (hidrosanitarias) | IS-F10-PEQ-CLS-050M3 | Clorador Salino / Electrólisis de Sal hasta 50m3 |  | U | F1050 | Piscinas y fuentes | PEQ | Equipos de piscina (bombas, filtros, tratamiento) | Equipos mecánicos | IS_PEQ_Clorador-Salino-Electrolisis_CLS-050M3 | IfcPump |  | IS-F10-PEQ | Agregado desde BASE_DE_DATOS_DION_completa.xlsx · POR VERIFICAR
IS | Instalaciones sanitarias (hidrosanitarias) | IS-F10-PEQ-DPH-AUT | Bomba Dosificadora Automática de pH con Sonda |  | U | F1050 | Piscinas y fuentes | PEQ | Equipos de piscina (bombas, filtros, tratamiento) | Equipos mecánicos | IS_PEQ_Bomba-Dosificadora-Automatic_DPH-AUT | IfcPump |  | IS-F10-PEQ | Agregado desde BASE_DE_DATOS_DION_completa.xlsx · POR VERIFICAR
IS | Instalaciones sanitarias (hidrosanitarias) | IS-F10-PEQ-BDC-15KW | Bomba de Calor Inverter 15kW Climatización Piscina |  | U | F1050 | Piscinas y fuentes | PEQ | Equipos de piscina (bombas, filtros, tratamiento) | Equipos mecánicos | IS_PEQ_Bomba-de-Calor-Inverter-15kW_BDC-15KW | IfcPump |  | IS-F10-PEQ | Agregado desde BASE_DE_DATOS_DION_completa.xlsx · POR VERIFICAR
IS | Instalaciones sanitarias (hidrosanitarias) | IS-F10-PEQ-OZO-060M3 | Generador de Ozono para Piscina hasta 60 m³ |  | U | F1050 | Piscinas y fuentes | PEQ | Equipos de piscina (bombas, filtros, tratamiento) | Equipos mecánicos | IS_PEQ_Generador-de-Ozono-para-Pisc_OZO-060M3 | IfcPump |  | IS-F10-PEQ | Agregado desde BASE_DE_DATOS_DION_completa.xlsx · POR VERIFICAR
IS | Instalaciones sanitarias (hidrosanitarias) | IS-F10-PEQ-CLT | Clorador Automático por Tabletas en Línea |  | U | F1050 | Piscinas y fuentes | PEQ | Equipos de piscina (bombas, filtros, tratamiento) | Equipos mecánicos | IS_PEQ_Clorador-Automatico-por-Tabl_CLT | IfcPump |  | IS-F10-PEQ | Agregado desde BASE_DE_DATOS_DION_completa.xlsx · POR VERIFICAR
IS | Instalaciones sanitarias (hidrosanitarias) | IS-F10-PEQ-BDC-25KW | Bomba de Calor Inverter 25 kW |  | U | F1050 | Piscinas y fuentes | PEQ | Equipos de piscina (bombas, filtros, tratamiento) | Equipos mecánicos | IS_PEQ_Bomba-de-Calor-Inverter-25-k_BDC-25KW | IfcPump |  | IS-F10-PEQ | Agregado desde BASE_DE_DATOS_DION_completa.xlsx · POR VERIFICAR
IS | Instalaciones sanitarias (hidrosanitarias) | IS-F10-PEQ-COB-SOL | Cobertor Solar Térmico (m²) |  | m2 | F1050 | Piscinas y fuentes | PEQ | Equipos de piscina (bombas, filtros, tratamiento) | Equipos mecánicos | IS_PEQ_Cobertor-Solar-Termico-m2_COB-SOL | IfcPump |  | IS-F10-PEQ | Agregado desde BASE_DE_DATOS_DION_completa.xlsx · POR VERIFICAR
IS | Instalaciones sanitarias (hidrosanitarias) | IS-F10-PEQ-KIT-LIM | Kit de Limpieza (Barredera, Cepillo, Recogehojas, Manguera) |  | Juego | F1050 | Piscinas y fuentes | PEQ | Equipos de piscina (bombas, filtros, tratamiento) | Equipos mecánicos | IS_PEQ_Kit-de-Limpieza-Barredera-Ce_KIT-LIM | IfcPump |  | IS-F10-PEQ | Agregado desde BASE_DE_DATOS_DION_completa.xlsx · POR VERIFICAR
IS | Instalaciones sanitarias (hidrosanitarias) | IS-F10-PEQ-ROB | Robot Limpiafondos Automático |  | U | F1050 | Piscinas y fuentes | PEQ | Equipos de piscina (bombas, filtros, tratamiento) | Equipos mecánicos | IS_PEQ_Robot-Limpiafondos-Automatic_ROB | IfcPump |  | IS-F10-PEQ | Agregado desde BASE_DE_DATOS_DION_completa.xlsx · POR VERIFICAR
IS | Instalaciones sanitarias (hidrosanitarias) | IS-F10-PEQ-TAB | Tablero Eléctrico de Piscina con Temporizador y GFCI |  | U | F1050 | Piscinas y fuentes | PEQ | Equipos de piscina (bombas, filtros, tratamiento) | Equipos mecánicos | IS_PEQ_Tablero-Electrico-de-Piscina_TAB | IfcPump |  | IS-F10-PEQ | Agregado desde BASE_DE_DATOS_DION_completa.xlsx · POR VERIFICAR
IS | Instalaciones sanitarias (hidrosanitarias) | IS-F10-PEQ-TRF-300VA | Transformador de Seguridad 12V 300VA (Focos) |  | U | F1050 | Piscinas y fuentes | PEQ | Equipos de piscina (bombas, filtros, tratamiento) | Equipos mecánicos | IS_PEQ_Transformador-de-Seguridad-1_TRF-300VA | IfcPump |  | IS-F10-PEQ | Agregado desde BASE_DE_DATOS_DION_completa.xlsx · POR VERIFICAR
IE | Instalaciones eléctricas | IE-D50-ACO-AER-2X6 | Acometida aérea monofásica 2x6 AWG + neutro |  | m | D5010 | Servicio eléctrico (acometida, transformación, medición) | ACO | Acometidas | Conductos / Cables | IE_ACO_Acometida-aerea-monofasica-2x6-AWG-neu | IfcCableSegment.CABLESEGMENT | 23-35 11 00 | IE-D50-ACO
IE | Instalaciones eléctricas | IE-D50-ACO-AER-3X4 | Acometida aérea bifásica 3x4 AWG |  | m | D5010 | Servicio eléctrico (acometida, transformación, medición) | ACO | Acometidas | Conductos / Cables | IE_ACO_Acometida-aerea-bifasica-3x4-AWG | IfcCableSegment.CABLESEGMENT | 23-35 11 00 | IE-D50-ACO
IE | Instalaciones eléctricas | IE-D50-ACO-SUB-3X2 | Acometida subterránea 3x2 AWG TTU en PVC 3" |  | m | D5010 | Servicio eléctrico (acometida, transformación, medición) | ACO | Acometidas | Conductos / Cables | IE_ACO_Acometida-subterranea-3x2-AWG-TTU-en-P | IfcCableSegment.CABLESEGMENT | 23-35 11 00 | IE-D50-ACO
IE | Instalaciones eléctricas | IE-D50-ACO-SUB-4X0 | Acometida subterránea trifásica 4x1/0 AWG |  | m | D5010 | Servicio eléctrico (acometida, transformación, medición) | ACO | Acometidas | Conductos / Cables | IE_ACO_Acometida-subterranea-trifasica-4x1-0 | IfcCableSegment.CABLESEGMENT | 23-35 11 00 | IE-D50-ACO
IE | Instalaciones eléctricas | IE-D50-ACO-SUB-4X0000 | Acometida trifásica 4x4/0 AWG |  | m | D5010 | Servicio eléctrico (acometida, transformación, medición) | ACO | Acometidas | Conductos / Cables | IE_ACO_Acometida-trifasica-4x4-0-AWG | IfcCableSegment.CABLESEGMENT | 23-35 11 00 | IE-D50-ACO
IE | Instalaciones eléctricas | IE-D50-ACO-MT-15KV | Acometida de media tensión 13.8 kV XLPE 2 AWG 15 kV |  | m | D5010 | Servicio eléctrico (acometida, transformación, medición) | ACO | Acometidas | Conductos / Cables | IE_ACO_Acometida-de-media-tension-13.8-kV-XLP | IfcCableSegment.CABLESEGMENT | 23-35 11 00 | IE-D50-ACO
IE | Instalaciones eléctricas | IE-D50-TRF-MON-10KVA | Transformador monofásico convencional de poste 10 kVA 13.8 kV/240-120 V | 10 kVA | u | D5010 | Servicio eléctrico (acometida, transformación, medición) | TRF | Transformadores | Equipos eléctricos | IE_TRF_Transformador-monofasico-convencional_10kVA | IfcTransformer.VOLTAGE | 23-35 11 13 | IE-D50-TRF
IE | Instalaciones eléctricas | IE-D50-TRF-MON-15KVA | Transformador monofásico convencional de poste 15 kVA 13.8 kV/240-120 V | 15 kVA | u | D5010 | Servicio eléctrico (acometida, transformación, medición) | TRF | Transformadores | Equipos eléctricos | IE_TRF_Transformador-monofasico-convencional_15kVA | IfcTransformer.VOLTAGE | 23-35 11 13 | IE-D50-TRF
IE | Instalaciones eléctricas | IE-D50-TRF-MON-25KVA | Transformador monofásico convencional de poste 25 kVA 13.8 kV/240-120 V | 25 kVA | u | D5010 | Servicio eléctrico (acometida, transformación, medición) | TRF | Transformadores | Equipos eléctricos | IE_TRF_Transformador-monofasico-convencional_25kVA | IfcTransformer.VOLTAGE | 23-35 11 13 | IE-D50-TRF
IE | Instalaciones eléctricas | IE-D50-TRF-MON-37P5KVA | Transformador monofásico convencional de poste 37.5 kVA 13.8 kV/240-120 V | 37.5 kVA | u | D5010 | Servicio eléctrico (acometida, transformación, medición) | TRF | Transformadores | Equipos eléctricos | IE_TRF_Transformador-monofasico-convencional_37P5kVA | IfcTransformer.VOLTAGE | 23-35 11 13 | IE-D50-TRF
IE | Instalaciones eléctricas | IE-D50-TRF-MON-50KVA | Transformador monofásico convencional de poste 50 kVA 13.8 kV/240-120 V | 50 kVA | u | D5010 | Servicio eléctrico (acometida, transformación, medición) | TRF | Transformadores | Equipos eléctricos | IE_TRF_Transformador-monofasico-convencional_50kVA | IfcTransformer.VOLTAGE | 23-35 11 13 | IE-D50-TRF
IE | Instalaciones eléctricas | IE-D50-TRF-PAD-45KVA | Transformador trifásico pad mounted 45 kVA 13.8 kV/220-127 V | 45 kVA | u | D5010 | Servicio eléctrico (acometida, transformación, medición) | TRF | Transformadores | Equipos eléctricos | IE_TRF_Transformador-trifasico-pad-mounted-45_45kVA | IfcTransformer.VOLTAGE | 23-35 11 13 | IE-D50-TRF | cámara/patio de transformación según CNEL EP
IE | Instalaciones eléctricas | IE-D50-TRF-PAD-75KVA | Transformador trifásico pad mounted 75 kVA 13.8 kV/220-127 V | 75 kVA | u | D5010 | Servicio eléctrico (acometida, transformación, medición) | TRF | Transformadores | Equipos eléctricos | IE_TRF_Transformador-trifasico-pad-mounted-75_75kVA | IfcTransformer.VOLTAGE | 23-35 11 13 | IE-D50-TRF | cámara/patio de transformación según CNEL EP
IE | Instalaciones eléctricas | IE-D50-TRF-PAD-112P5KVA | Transformador trifásico pad mounted 112.5 kVA 13.8 kV/220-127 V | 112.5 kVA | u | D5010 | Servicio eléctrico (acometida, transformación, medición) | TRF | Transformadores | Equipos eléctricos | IE_TRF_Transformador-trifasico-pad-mounted-11_112P5kVA | IfcTransformer.VOLTAGE | 23-35 11 13 | IE-D50-TRF | cámara/patio de transformación según CNEL EP
IE | Instalaciones eléctricas | IE-D50-TRF-PAD-150KVA | Transformador trifásico pad mounted 150 kVA 13.8 kV/220-127 V | 150 kVA | u | D5010 | Servicio eléctrico (acometida, transformación, medición) | TRF | Transformadores | Equipos eléctricos | IE_TRF_Transformador-trifasico-pad-mounted-15_150kVA | IfcTransformer.VOLTAGE | 23-35 11 13 | IE-D50-TRF | cámara/patio de transformación según CNEL EP
IE | Instalaciones eléctricas | IE-D50-TRF-PAD-225KVA | Transformador trifásico pad mounted 225 kVA 13.8 kV/220-127 V | 225 kVA | u | D5010 | Servicio eléctrico (acometida, transformación, medición) | TRF | Transformadores | Equipos eléctricos | IE_TRF_Transformador-trifasico-pad-mounted-22_225kVA | IfcTransformer.VOLTAGE | 23-35 11 13 | IE-D50-TRF | cámara/patio de transformación según CNEL EP
IE | Instalaciones eléctricas | IE-D50-TRF-PAD-300KVA | Transformador trifásico pad mounted 300 kVA 13.8 kV/220-127 V | 300 kVA | u | D5010 | Servicio eléctrico (acometida, transformación, medición) | TRF | Transformadores | Equipos eléctricos | IE_TRF_Transformador-trifasico-pad-mounted-30_300kVA | IfcTransformer.VOLTAGE | 23-35 11 13 | IE-D50-TRF | cámara/patio de transformación según CNEL EP
IE | Instalaciones eléctricas | IE-D50-TRF-PAD-500KVA | Transformador trifásico pad mounted 500 kVA 13.8 kV/220-127 V | 500 kVA | u | D5010 | Servicio eléctrico (acometida, transformación, medición) | TRF | Transformadores | Equipos eléctricos | IE_TRF_Transformador-trifasico-pad-mounted-50_500kVA | IfcTransformer.VOLTAGE | 23-35 11 13 | IE-D50-TRF | cámara/patio de transformación según CNEL EP
IE | Instalaciones eléctricas | IE-D50-TRF-PAD-750KVA | Transformador trifásico pad mounted 750 kVA 13.8 kV/220-127 V | 750 kVA | u | D5010 | Servicio eléctrico (acometida, transformación, medición) | TRF | Transformadores | Equipos eléctricos | IE_TRF_Transformador-trifasico-pad-mounted-75_750kVA | IfcTransformer.VOLTAGE | 23-35 11 13 | IE-D50-TRF | cámara/patio de transformación según CNEL EP
IE | Instalaciones eléctricas | IE-D50-TRF-PAD-1000KVA | Transformador trifásico pad mounted 1000 kVA 13.8 kV/220-127 V | 1000 kVA | u | D5010 | Servicio eléctrico (acometida, transformación, medición) | TRF | Transformadores | Equipos eléctricos | IE_TRF_Transformador-trifasico-pad-mounted-10_1000kVA | IfcTransformer.VOLTAGE | 23-35 11 13 | IE-D50-TRF | cámara/patio de transformación según CNEL EP
IE | Instalaciones eléctricas | IE-D50-TRF-PAD-1500KVA | Transformador trifásico pad mounted 1500 kVA 13.8 kV/220-127 V | 1500 kVA | u | D5010 | Servicio eléctrico (acometida, transformación, medición) | TRF | Transformadores | Equipos eléctricos | IE_TRF_Transformador-trifasico-pad-mounted-15_1500kVA | IfcTransformer.VOLTAGE | 23-35 11 13 | IE-D50-TRF | cámara/patio de transformación según CNEL EP
IE | Instalaciones eléctricas | IE-D50-TRF-SEC-75KVA | Transformador seco trifásico 75 kVA (interior) | 75 kVA | u | D5010 | Servicio eléctrico (acometida, transformación, medición) | TRF | Transformadores | Equipos eléctricos | IE_TRF_Transformador-seco-trifasico-75-kVA-in_75kVA | IfcTransformer.VOLTAGE | 23-35 11 13 | IE-D50-TRF
IE | Instalaciones eléctricas | IE-D50-TRF-SEC-150KVA | Transformador seco trifásico 150 kVA (interior) | 150 kVA | u | D5010 | Servicio eléctrico (acometida, transformación, medición) | TRF | Transformadores | Equipos eléctricos | IE_TRF_Transformador-seco-trifasico-150-kVA-i_150kVA | IfcTransformer.VOLTAGE | 23-35 11 13 | IE-D50-TRF
IE | Instalaciones eléctricas | IE-D50-TRF-SEC-300KVA | Transformador seco trifásico 300 kVA (interior) | 300 kVA | u | D5010 | Servicio eléctrico (acometida, transformación, medición) | TRF | Transformadores | Equipos eléctricos | IE_TRF_Transformador-seco-trifasico-300-kVA-i_300kVA | IfcTransformer.VOLTAGE | 23-35 11 13 | IE-D50-TRF
IE | Instalaciones eléctricas | IE-D50-TRF-CAM-TRF | Cámara de transformación (cuarto) | 3.0x4.0x3.0 m | u | D5010 | Servicio eléctrico (acometida, transformación, medición) | TRF | Transformadores | Equipos eléctricos | IE_TRF_Camara-de-transformacion-cuarto | IfcSpace | 23-35 11 13 | IE-D50-TRF
IE | Instalaciones eléctricas | IE-D50-TRF-CEL-MT | Celda de media tensión (seccionamiento/protección) |  | u | D5010 | Servicio eléctrico (acometida, transformación, medición) | TRF | Transformadores | Equipos eléctricos | IE_TRF_Celda-de-media-tension-seccionamiento | IfcSwitchingDevice | 23-35 11 13 | IE-D50-TRF
IE | Instalaciones eléctricas | IE-D50-MED-MON-2H | Medidor monofásico 2 hilos 120 V clase 100 |  | u | D5010 | Servicio eléctrico (acometida, transformación, medición) | MED | Medidores de energía | Equipos eléctricos | IE_MED_Medidor-monofasico-2-hilos-120-V-clase | IfcFlowMeter.ENERGYMETER | 23-35 11 00 | IE-D50-MED
IE | Instalaciones eléctricas | IE-D50-MED-BIF-3H | Medidor bifásico 3 hilos 120/240 V |  | u | D5010 | Servicio eléctrico (acometida, transformación, medición) | MED | Medidores de energía | Equipos eléctricos | IE_MED_Medidor-bifasico-3-hilos-120-240-V | IfcFlowMeter.ENERGYMETER | 23-35 11 00 | IE-D50-MED
IE | Instalaciones eléctricas | IE-D50-MED-TRI-4H | Medidor trifásico 4 hilos directo |  | u | D5010 | Servicio eléctrico (acometida, transformación, medición) | MED | Medidores de energía | Equipos eléctricos | IE_MED_Medidor-trifasico-4-hilos-directo | IfcFlowMeter.ENERGYMETER | 23-35 11 00 | IE-D50-MED
IE | Instalaciones eléctricas | IE-D50-MED-TRI-IND | Medidor trifásico indirecto con TC |  | u | D5010 | Servicio eléctrico (acometida, transformación, medición) | MED | Medidores de energía | Equipos eléctricos | IE_MED_Medidor-trifasico-indirecto-con-TC | IfcFlowMeter.ENERGYMETER | 23-35 11 00 | IE-D50-MED
IE | Instalaciones eléctricas | IE-D50-MED-BAS-SOC | Base socket para medidor |  | u | D5010 | Servicio eléctrico (acometida, transformación, medición) | MED | Medidores de energía | Equipos eléctricos | IE_MED_Base-socket-para-medidor | IfcFlowMeter.ENERGYMETER | 23-35 11 00 | IE-D50-MED
IE | Instalaciones eléctricas | IE-D50-MED-SUB-MED | Submedidor/analizador de energía (BMS) |  | u | D5010 | Servicio eléctrico (acometida, transformación, medición) | MED | Medidores de energía | Equipos eléctricos | IE_MED_Submedidor-analizador-de-energia-BMS | IfcFlowMeter.ENERGYMETER | 23-35 11 00 | IE-D50-MED
IE | Instalaciones eléctricas | IE-D50-MED-TMD-02 | Tablero de medidores para 2 medidores | 2 medidores | u | D5010 | Servicio eléctrico (acometida, transformación, medición) | MED | Medidores de energía | Equipos eléctricos | IE_MED_Tablero-de-medidores-para-2-medidores_2M | IfcElectricDistributionBoard.DISTRIBUTIONBOARD | 23-35 11 00 | IE-D50-MED
IE | Instalaciones eléctricas | IE-D50-MED-TMD-04 | Tablero de medidores para 4 medidores | 4 medidores | u | D5010 | Servicio eléctrico (acometida, transformación, medición) | MED | Medidores de energía | Equipos eléctricos | IE_MED_Tablero-de-medidores-para-4-medidores_4M | IfcElectricDistributionBoard.DISTRIBUTIONBOARD | 23-35 11 00 | IE-D50-MED
IE | Instalaciones eléctricas | IE-D50-MED-TMD-06 | Tablero de medidores para 6 medidores | 6 medidores | u | D5010 | Servicio eléctrico (acometida, transformación, medición) | MED | Medidores de energía | Equipos eléctricos | IE_MED_Tablero-de-medidores-para-6-medidores_6M | IfcElectricDistributionBoard.DISTRIBUTIONBOARD | 23-35 11 00 | IE-D50-MED
IE | Instalaciones eléctricas | IE-D50-MED-TMD-08 | Tablero de medidores para 8 medidores | 8 medidores | u | D5010 | Servicio eléctrico (acometida, transformación, medición) | MED | Medidores de energía | Equipos eléctricos | IE_MED_Tablero-de-medidores-para-8-medidores_8M | IfcElectricDistributionBoard.DISTRIBUTIONBOARD | 23-35 11 00 | IE-D50-MED
IE | Instalaciones eléctricas | IE-D50-MED-TMD-12 | Tablero de medidores para 12 medidores | 12 medidores | u | D5010 | Servicio eléctrico (acometida, transformación, medición) | MED | Medidores de energía | Equipos eléctricos | IE_MED_Tablero-de-medidores-para-12-medidores_12M | IfcElectricDistributionBoard.DISTRIBUTIONBOARD | 23-35 11 00 | IE-D50-MED
IE | Instalaciones eléctricas | IE-D50-MED-TMD-16 | Tablero de medidores para 16 medidores | 16 medidores | u | D5010 | Servicio eléctrico (acometida, transformación, medición) | MED | Medidores de energía | Equipos eléctricos | IE_MED_Tablero-de-medidores-para-16-medidores_16M | IfcElectricDistributionBoard.DISTRIBUTIONBOARD | 23-35 11 00 | IE-D50-MED
IE | Instalaciones eléctricas | IE-D50-TAB-CC1-02 | Centro de carga monofásico/bifásico 2 espacios | 2 espacios · 120/240 V | u | D5020 | Distribución eléctrica (fuerza) | TAB | Tableros eléctricos | Equipos eléctricos | IE_TAB_Centro-de-carga-monofasico-bifasico-2_2E | IfcElectricDistributionBoard.CONSUMERUNIT | 23-35 13 00 | IE-D50-TAB
IE | Instalaciones eléctricas | IE-D50-TAB-CC1-04 | Centro de carga monofásico/bifásico 4 espacios | 4 espacios · 120/240 V | u | D5020 | Distribución eléctrica (fuerza) | TAB | Tableros eléctricos | Equipos eléctricos | IE_TAB_Centro-de-carga-monofasico-bifasico-4_4E | IfcElectricDistributionBoard.CONSUMERUNIT | 23-35 13 00 | IE-D50-TAB
IE | Instalaciones eléctricas | IE-D50-TAB-CC1-06 | Centro de carga monofásico/bifásico 6 espacios | 6 espacios · 120/240 V | u | D5020 | Distribución eléctrica (fuerza) | TAB | Tableros eléctricos | Equipos eléctricos | IE_TAB_Centro-de-carga-monofasico-bifasico-6_6E | IfcElectricDistributionBoard.CONSUMERUNIT | 23-35 13 00 | IE-D50-TAB
IE | Instalaciones eléctricas | IE-D50-TAB-CC1-08 | Centro de carga monofásico/bifásico 8 espacios | 8 espacios · 120/240 V | u | D5020 | Distribución eléctrica (fuerza) | TAB | Tableros eléctricos | Equipos eléctricos | IE_TAB_Centro-de-carga-monofasico-bifasico-8_8E | IfcElectricDistributionBoard.CONSUMERUNIT | 23-35 13 00 | IE-D50-TAB
IE | Instalaciones eléctricas | IE-D50-TAB-CC1-12 | Centro de carga monofásico/bifásico 12 espacios | 12 espacios · 120/240 V | u | D5020 | Distribución eléctrica (fuerza) | TAB | Tableros eléctricos | Equipos eléctricos | IE_TAB_Centro-de-carga-monofasico-bifasico-12_12E | IfcElectricDistributionBoard.CONSUMERUNIT | 23-35 13 00 | IE-D50-TAB
IE | Instalaciones eléctricas | IE-D50-TAB-CC1-16 | Centro de carga monofásico/bifásico 16 espacios | 16 espacios · 120/240 V | u | D5020 | Distribución eléctrica (fuerza) | TAB | Tableros eléctricos | Equipos eléctricos | IE_TAB_Centro-de-carga-monofasico-bifasico-16_16E | IfcElectricDistributionBoard.CONSUMERUNIT | 23-35 13 00 | IE-D50-TAB
IE | Instalaciones eléctricas | IE-D50-TAB-CC1-20 | Centro de carga monofásico/bifásico 20 espacios | 20 espacios · 120/240 V | u | D5020 | Distribución eléctrica (fuerza) | TAB | Tableros eléctricos | Equipos eléctricos | IE_TAB_Centro-de-carga-monofasico-bifasico-20_20E | IfcElectricDistributionBoard.CONSUMERUNIT | 23-35 13 00 | IE-D50-TAB
IE | Instalaciones eléctricas | IE-D50-TAB-CC1-24 | Centro de carga monofásico/bifásico 24 espacios | 24 espacios · 120/240 V | u | D5020 | Distribución eléctrica (fuerza) | TAB | Tableros eléctricos | Equipos eléctricos | IE_TAB_Centro-de-carga-monofasico-bifasico-24_24E | IfcElectricDistributionBoard.CONSUMERUNIT | 23-35 13 00 | IE-D50-TAB
IE | Instalaciones eléctricas | IE-D50-TAB-CC1-30 | Centro de carga monofásico/bifásico 30 espacios | 30 espacios · 120/240 V | u | D5020 | Distribución eléctrica (fuerza) | TAB | Tableros eléctricos | Equipos eléctricos | IE_TAB_Centro-de-carga-monofasico-bifasico-30_30E | IfcElectricDistributionBoard.CONSUMERUNIT | 23-35 13 00 | IE-D50-TAB
IE | Instalaciones eléctricas | IE-D50-TAB-CC1-42 | Centro de carga monofásico/bifásico 42 espacios | 42 espacios · 120/240 V | u | D5020 | Distribución eléctrica (fuerza) | TAB | Tableros eléctricos | Equipos eléctricos | IE_TAB_Centro-de-carga-monofasico-bifasico-42_42E | IfcElectricDistributionBoard.CONSUMERUNIT | 23-35 13 00 | IE-D50-TAB
IE | Instalaciones eléctricas | IE-D50-TAB-CC3-12 | Panel trifásico 12 espacios 220/127 V | 12 espacios · barra 225 A | u | D5020 | Distribución eléctrica (fuerza) | TAB | Tableros eléctricos | Equipos eléctricos | IE_TAB_Panel-trifasico-12-espacios-220-127-V_12E | IfcElectricDistributionBoard.DISTRIBUTIONBOARD | 23-35 13 00 | IE-D50-TAB
IE | Instalaciones eléctricas | IE-D50-TAB-CC3-18 | Panel trifásico 18 espacios 220/127 V | 18 espacios · barra 225 A | u | D5020 | Distribución eléctrica (fuerza) | TAB | Tableros eléctricos | Equipos eléctricos | IE_TAB_Panel-trifasico-18-espacios-220-127-V_18E | IfcElectricDistributionBoard.DISTRIBUTIONBOARD | 23-35 13 00 | IE-D50-TAB
IE | Instalaciones eléctricas | IE-D50-TAB-CC3-24 | Panel trifásico 24 espacios 220/127 V | 24 espacios · barra 225 A | u | D5020 | Distribución eléctrica (fuerza) | TAB | Tableros eléctricos | Equipos eléctricos | IE_TAB_Panel-trifasico-24-espacios-220-127-V_24E | IfcElectricDistributionBoard.DISTRIBUTIONBOARD | 23-35 13 00 | IE-D50-TAB
IE | Instalaciones eléctricas | IE-D50-TAB-CC3-30 | Panel trifásico 30 espacios 220/127 V | 30 espacios · barra 225 A | u | D5020 | Distribución eléctrica (fuerza) | TAB | Tableros eléctricos | Equipos eléctricos | IE_TAB_Panel-trifasico-30-espacios-220-127-V_30E | IfcElectricDistributionBoard.DISTRIBUTIONBOARD | 23-35 13 00 | IE-D50-TAB
IE | Instalaciones eléctricas | IE-D50-TAB-CC3-42 | Panel trifásico 42 espacios 220/127 V | 42 espacios · barra 225 A | u | D5020 | Distribución eléctrica (fuerza) | TAB | Tableros eléctricos | Equipos eléctricos | IE_TAB_Panel-trifasico-42-espacios-220-127-V_42E | IfcElectricDistributionBoard.DISTRIBUTIONBOARD | 23-35 13 00 | IE-D50-TAB
IE | Instalaciones eléctricas | IE-D50-TAB-TDP-0225A | Tablero de distribución principal TDP 225 A | 225 A · 220/127 V | u | D5020 | Distribución eléctrica (fuerza) | TAB | Tableros eléctricos | Equipos eléctricos | IE_TAB_Tablero-de-distribucion-principal-TDP_225A | IfcElectricDistributionBoard.SWITCHBOARD | 23-35 13 00 | IE-D50-TAB
IE | Instalaciones eléctricas | IE-D50-TAB-TDP-0400A | Tablero de distribución principal TDP 400 A | 400 A · 220/127 V | u | D5020 | Distribución eléctrica (fuerza) | TAB | Tableros eléctricos | Equipos eléctricos | IE_TAB_Tablero-de-distribucion-principal-TDP_400A | IfcElectricDistributionBoard.SWITCHBOARD | 23-35 13 00 | IE-D50-TAB
IE | Instalaciones eléctricas | IE-D50-TAB-TDP-0600A | Tablero de distribución principal TDP 600 A | 600 A · 220/127 V | u | D5020 | Distribución eléctrica (fuerza) | TAB | Tableros eléctricos | Equipos eléctricos | IE_TAB_Tablero-de-distribucion-principal-TDP_600A | IfcElectricDistributionBoard.SWITCHBOARD | 23-35 13 00 | IE-D50-TAB
IE | Instalaciones eléctricas | IE-D50-TAB-TDP-0800A | Tablero de distribución principal TDP 800 A | 800 A · 220/127 V | u | D5020 | Distribución eléctrica (fuerza) | TAB | Tableros eléctricos | Equipos eléctricos | IE_TAB_Tablero-de-distribucion-principal-TDP_800A | IfcElectricDistributionBoard.SWITCHBOARD | 23-35 13 00 | IE-D50-TAB
IE | Instalaciones eléctricas | IE-D50-TAB-TDP-1200A | Tablero de distribución principal TDP 1200 A | 1200 A · 220/127 V | u | D5020 | Distribución eléctrica (fuerza) | TAB | Tableros eléctricos | Equipos eléctricos | IE_TAB_Tablero-de-distribucion-principal-TDP_1200A | IfcElectricDistributionBoard.SWITCHBOARD | 23-35 13 00 | IE-D50-TAB
IE | Instalaciones eléctricas | IE-D50-TAB-TDP-1600A | Tablero de distribución principal TDP 1600 A | 1600 A · 220/127 V | u | D5020 | Distribución eléctrica (fuerza) | TAB | Tableros eléctricos | Equipos eléctricos | IE_TAB_Tablero-de-distribucion-principal-TDP_1600A | IfcElectricDistributionBoard.SWITCHBOARD | 23-35 13 00 | IE-D50-TAB
IE | Instalaciones eléctricas | IE-D50-TAB-TDP-2000A | Tablero de distribución principal TDP 2000 A | 2000 A · 220/127 V | u | D5020 | Distribución eléctrica (fuerza) | TAB | Tableros eléctricos | Equipos eléctricos | IE_TAB_Tablero-de-distribucion-principal-TDP_2000A | IfcElectricDistributionBoard.SWITCHBOARD | 23-35 13 00 | IE-D50-TAB
IE | Instalaciones eléctricas | IE-D50-TAB-TDP-2500A | Tablero de distribución principal TDP 2500 A | 2500 A · 220/127 V | u | D5020 | Distribución eléctrica (fuerza) | TAB | Tableros eléctricos | Equipos eléctricos | IE_TAB_Tablero-de-distribucion-principal-TDP_2500A | IfcElectricDistributionBoard.SWITCHBOARD | 23-35 13 00 | IE-D50-TAB
IE | Instalaciones eléctricas | IE-D50-TAB-TAB-EME | Tablero de emergencia (red esencial) |  | u | D5020 | Distribución eléctrica (fuerza) | TAB | Tableros eléctricos | Equipos eléctricos | IE_TAB_Tablero-de-emergencia-red-esencial | IfcElectricDistributionBoard | 23-35 13 00 | IE-D50-TAB
IE | Instalaciones eléctricas | IE-D50-TAB-TAB-UPS | Tablero regulado UPS |  | u | D5020 | Distribución eléctrica (fuerza) | TAB | Tableros eléctricos | Equipos eléctricos | IE_TAB_Tablero-regulado-UPS | IfcElectricDistributionBoard | 23-35 13 00 | IE-D50-TAB
IE | Instalaciones eléctricas | IE-D50-TAB-TAB-AIS | Tablero de aislamiento hospitalario IT (quirófano/UCI) |  | u | D5020 | Distribución eléctrica (fuerza) | TAB | Tableros eléctricos | Equipos eléctricos | IE_TAB_Tablero-de-aislamiento-hospitalario-IT | IfcElectricDistributionBoard | 23-35 13 00 | IE-D50-TAB | NFPA 99 · IEC 60364-7-710
IE | Instalaciones eléctricas | IE-D50-TAB-TAB-BOM | Tablero de control de bombas |  | u | D5020 | Distribución eléctrica (fuerza) | TAB | Tableros eléctricos | Equipos eléctricos | IE_TAB_Tablero-de-control-de-bombas | IfcElectricDistributionBoard | 23-35 13 00 | IE-D50-TAB
IE | Instalaciones eléctricas | IE-D50-TAB-TAB-ASC | Tablero de ascensor |  | u | D5020 | Distribución eléctrica (fuerza) | TAB | Tableros eléctricos | Equipos eléctricos | IE_TAB_Tablero-de-ascensor | IfcElectricDistributionBoard | 23-35 13 00 | IE-D50-TAB
IE | Instalaciones eléctricas | IE-D50-TAB-TAB-AA | Tablero de aire acondicionado |  | u | D5020 | Distribución eléctrica (fuerza) | TAB | Tableros eléctricos | Equipos eléctricos | IE_TAB_Tablero-de-aire-acondicionado | IfcElectricDistributionBoard | 23-35 13 00 | IE-D50-TAB
IE | Instalaciones eléctricas | IE-D50-TAB-TAB-ILU | Tablero de iluminación con contactores |  | u | D5020 | Distribución eléctrica (fuerza) | TAB | Tableros eléctricos | Equipos eléctricos | IE_TAB_Tablero-de-iluminacion-con-contactores | IfcElectricDistributionBoard | 23-35 13 00 | IE-D50-TAB
IE | Instalaciones eléctricas | IE-D50-TAB-TAB-TTA | Tablero de transferencia automática |  | u | D5020 | Distribución eléctrica (fuerza) | TAB | Tableros eléctricos | Equipos eléctricos | IE_TAB_Tablero-de-transferencia-automatica | IfcElectricDistributionBoard | 23-35 13 00 | IE-D50-TAB
IE | Instalaciones eléctricas | IE-D50-TAB-CCM-MOT | Centro de control de motores (CCM) |  | u | D5020 | Distribución eléctrica (fuerza) | TAB | Tableros eléctricos | Equipos eléctricos | IE_TAB_Centro-de-control-de-motores-CCM | IfcElectricDistributionBoard | 23-35 13 00 | IE-D50-TAB
IE | Instalaciones eléctricas | IE-D50-TAB-BCO-CAP | Banco de capacitores |  | u | D5020 | Distribución eléctrica (fuerza) | TAB | Tableros eléctricos | Equipos eléctricos | IE_TAB_Banco-de-capacitores | IfcElectricDistributionBoard | 23-35 13 00 | IE-D50-TAB
IE | Instalaciones eléctricas | IE-D50-TAB-EME | Tablero de Emergencia (Cargas Esenciales) 225A |  | U | D5020 | Distribución eléctrica (fuerza) | TAB | Tableros eléctricos | Equipos eléctricos | IE_TAB_Tablero-de-Emergencia-Cargas_EME | IfcElectricDistributionBoard | 23-35 13 00 | IE-D50-TAB | Agregado desde BASE_DE_DATOS_DION_completa.xlsx · POR VERIFICAR
IE | Instalaciones eléctricas | IE-D50-TAB-UPS | Tablero Regulado de UPS 100A |  | U | D5020 | Distribución eléctrica (fuerza) | TAB | Tableros eléctricos | Equipos eléctricos | IE_TAB_Tablero-Regulado-de-UPS-100A_UPS | IfcElectricDistributionBoard | 23-35 13 00 | IE-D50-TAB | Agregado desde BASE_DE_DATOS_DION_completa.xlsx · POR VERIFICAR
IE | Instalaciones eléctricas | IE-D50-TAB-AIS | Tablero de Aislamiento Hospitalario IT 7.5kVA (Quirófano) |  | U | D5020 | Distribución eléctrica (fuerza) | TAB | Tableros eléctricos | Equipos eléctricos | IE_TAB_Tablero-de-Aislamiento-Hospi_AIS | IfcElectricDistributionBoard | 23-35 13 00 | IE-D50-TAB | Agregado desde BASE_DE_DATOS_DION_completa.xlsx · POR VERIFICAR
IE | Instalaciones eléctricas | IE-D50-TAB-BOM | Tablero de Control de Bombas Alternador |  | U | D5020 | Distribución eléctrica (fuerza) | TAB | Tableros eléctricos | Equipos eléctricos | IE_TAB_Tablero-de-Control-de-Bombas_BOM | IfcElectricDistributionBoard | 23-35 13 00 | IE-D50-TAB | Agregado desde BASE_DE_DATOS_DION_completa.xlsx · POR VERIFICAR
IE | Instalaciones eléctricas | IE-D50-TAB-ASC | Tablero de Fuerza Ascensor con Seccionador |  | U | D5020 | Distribución eléctrica (fuerza) | TAB | Tableros eléctricos | Equipos eléctricos | IE_TAB_Tablero-de-Fuerza-Ascensor-c_ASC | IfcElectricDistributionBoard | 23-35 13 00 | IE-D50-TAB | Agregado desde BASE_DE_DATOS_DION_completa.xlsx · POR VERIFICAR
IE | Instalaciones eléctricas | IE-D50-TAB-AA | Tablero de Aire Acondicionado 24 Espacios |  | U | D5020 | Distribución eléctrica (fuerza) | TAB | Tableros eléctricos | Equipos eléctricos | IE_TAB_Tablero-de-Aire-Acondicionad_AA | IfcElectricDistributionBoard | 23-35 13 00 | IE-D50-TAB | Agregado desde BASE_DE_DATOS_DION_completa.xlsx · POR VERIFICAR
IE | Instalaciones eléctricas | IE-D50-TAB-ILU | Tablero de Iluminación 30 Espacios |  | U | D5020 | Distribución eléctrica (fuerza) | TAB | Tableros eléctricos | Equipos eléctricos | IE_TAB_Tablero-de-Iluminacion-30-Es_ILU | IfcElectricDistributionBoard | 23-35 13 00 | IE-D50-TAB | Agregado desde BASE_DE_DATOS_DION_completa.xlsx · POR VERIFICAR
IE | Instalaciones eléctricas | IE-D50-TAB-TTA | Tablero de Transferencia + Totalizador |  | U | D5020 | Distribución eléctrica (fuerza) | TAB | Tableros eléctricos | Equipos eléctricos | IE_TAB_Tablero-de-Transferencia-Tot_TTA | IfcElectricDistributionBoard | 23-35 13 00 | IE-D50-TAB | Agregado desde BASE_DE_DATOS_DION_completa.xlsx · POR VERIFICAR
IE | Instalaciones eléctricas | IE-D50-BRK-1P-015A | Breaker enchufable 1 polo 15 A | 1P · 15 A · 10 kA | u | D5020 | Distribución eléctrica (fuerza) | BRK | Interruptores automáticos (breakers) | Dispositivos eléctricos | IE_BRK_Breaker-enchufable-1-polo-15-A_1P15A | IfcProtectiveDevice.CIRCUITBREAKER | 23-35 13 00 | IE-D50-BRK
IE | Instalaciones eléctricas | IE-D50-BRK-1P-020A | Breaker enchufable 1 polo 20 A | 1P · 20 A · 10 kA | u | D5020 | Distribución eléctrica (fuerza) | BRK | Interruptores automáticos (breakers) | Dispositivos eléctricos | IE_BRK_Breaker-enchufable-1-polo-20-A_1P20A | IfcProtectiveDevice.CIRCUITBREAKER | 23-35 13 00 | IE-D50-BRK
IE | Instalaciones eléctricas | IE-D50-BRK-1P-030A | Breaker enchufable 1 polo 30 A | 1P · 30 A · 10 kA | u | D5020 | Distribución eléctrica (fuerza) | BRK | Interruptores automáticos (breakers) | Dispositivos eléctricos | IE_BRK_Breaker-enchufable-1-polo-30-A_1P30A | IfcProtectiveDevice.CIRCUITBREAKER | 23-35 13 00 | IE-D50-BRK
IE | Instalaciones eléctricas | IE-D50-BRK-1P-040A | Breaker enchufable 1 polo 40 A | 1P · 40 A · 10 kA | u | D5020 | Distribución eléctrica (fuerza) | BRK | Interruptores automáticos (breakers) | Dispositivos eléctricos | IE_BRK_Breaker-enchufable-1-polo-40-A_1P40A | IfcProtectiveDevice.CIRCUITBREAKER | 23-35 13 00 | IE-D50-BRK
IE | Instalaciones eléctricas | IE-D50-BRK-1P-050A | Breaker enchufable 1 polo 50 A | 1P · 50 A · 10 kA | u | D5020 | Distribución eléctrica (fuerza) | BRK | Interruptores automáticos (breakers) | Dispositivos eléctricos | IE_BRK_Breaker-enchufable-1-polo-50-A_1P50A | IfcProtectiveDevice.CIRCUITBREAKER | 23-35 13 00 | IE-D50-BRK
IE | Instalaciones eléctricas | IE-D50-BRK-1P-060A | Breaker enchufable 1 polo 60 A | 1P · 60 A · 10 kA | u | D5020 | Distribución eléctrica (fuerza) | BRK | Interruptores automáticos (breakers) | Dispositivos eléctricos | IE_BRK_Breaker-enchufable-1-polo-60-A_1P60A | IfcProtectiveDevice.CIRCUITBREAKER | 23-35 13 00 | IE-D50-BRK
IE | Instalaciones eléctricas | IE-D50-BRK-1P-070A | Breaker enchufable 1 polo 70 A | 1P · 70 A · 10 kA | u | D5020 | Distribución eléctrica (fuerza) | BRK | Interruptores automáticos (breakers) | Dispositivos eléctricos | IE_BRK_Breaker-enchufable-1-polo-70-A_1P70A | IfcProtectiveDevice.CIRCUITBREAKER | 23-35 13 00 | IE-D50-BRK
IE | Instalaciones eléctricas | IE-D50-BRK-2P-015A | Breaker enchufable 2 polos 15 A | 2P · 15 A | u | D5020 | Distribución eléctrica (fuerza) | BRK | Interruptores automáticos (breakers) | Dispositivos eléctricos | IE_BRK_Breaker-enchufable-2-polos-15-A_2P15A | IfcProtectiveDevice.CIRCUITBREAKER | 23-35 13 00 | IE-D50-BRK
IE | Instalaciones eléctricas | IE-D50-BRK-2P-020A | Breaker enchufable 2 polos 20 A | 2P · 20 A | u | D5020 | Distribución eléctrica (fuerza) | BRK | Interruptores automáticos (breakers) | Dispositivos eléctricos | IE_BRK_Breaker-enchufable-2-polos-20-A_2P20A | IfcProtectiveDevice.CIRCUITBREAKER | 23-35 13 00 | IE-D50-BRK
IE | Instalaciones eléctricas | IE-D50-BRK-2P-030A | Breaker enchufable 2 polos 30 A | 2P · 30 A | u | D5020 | Distribución eléctrica (fuerza) | BRK | Interruptores automáticos (breakers) | Dispositivos eléctricos | IE_BRK_Breaker-enchufable-2-polos-30-A_2P30A | IfcProtectiveDevice.CIRCUITBREAKER | 23-35 13 00 | IE-D50-BRK
IE | Instalaciones eléctricas | IE-D50-BRK-2P-040A | Breaker enchufable 2 polos 40 A | 2P · 40 A | u | D5020 | Distribución eléctrica (fuerza) | BRK | Interruptores automáticos (breakers) | Dispositivos eléctricos | IE_BRK_Breaker-enchufable-2-polos-40-A_2P40A | IfcProtectiveDevice.CIRCUITBREAKER | 23-35 13 00 | IE-D50-BRK
IE | Instalaciones eléctricas | IE-D50-BRK-2P-050A | Breaker enchufable 2 polos 50 A | 2P · 50 A | u | D5020 | Distribución eléctrica (fuerza) | BRK | Interruptores automáticos (breakers) | Dispositivos eléctricos | IE_BRK_Breaker-enchufable-2-polos-50-A_2P50A | IfcProtectiveDevice.CIRCUITBREAKER | 23-35 13 00 | IE-D50-BRK
IE | Instalaciones eléctricas | IE-D50-BRK-2P-060A | Breaker enchufable 2 polos 60 A | 2P · 60 A | u | D5020 | Distribución eléctrica (fuerza) | BRK | Interruptores automáticos (breakers) | Dispositivos eléctricos | IE_BRK_Breaker-enchufable-2-polos-60-A_2P60A | IfcProtectiveDevice.CIRCUITBREAKER | 23-35 13 00 | IE-D50-BRK
IE | Instalaciones eléctricas | IE-D50-BRK-2P-070A | Breaker enchufable 2 polos 70 A | 2P · 70 A | u | D5020 | Distribución eléctrica (fuerza) | BRK | Interruptores automáticos (breakers) | Dispositivos eléctricos | IE_BRK_Breaker-enchufable-2-polos-70-A_2P70A | IfcProtectiveDevice.CIRCUITBREAKER | 23-35 13 00 | IE-D50-BRK
IE | Instalaciones eléctricas | IE-D50-BRK-2P-100A | Breaker enchufable 2 polos 100 A | 2P · 100 A | u | D5020 | Distribución eléctrica (fuerza) | BRK | Interruptores automáticos (breakers) | Dispositivos eléctricos | IE_BRK_Breaker-enchufable-2-polos-100-A_2P100A | IfcProtectiveDevice.CIRCUITBREAKER | 23-35 13 00 | IE-D50-BRK
IE | Instalaciones eléctricas | IE-D50-BRK-3P-015A | Breaker 3 polos 15 A | 3P · 15 A | u | D5020 | Distribución eléctrica (fuerza) | BRK | Interruptores automáticos (breakers) | Dispositivos eléctricos | IE_BRK_Breaker-3-polos-15-A_3P15A | IfcProtectiveDevice.CIRCUITBREAKER | 23-35 13 00 | IE-D50-BRK
IE | Instalaciones eléctricas | IE-D50-BRK-3P-020A | Breaker 3 polos 20 A | 3P · 20 A | u | D5020 | Distribución eléctrica (fuerza) | BRK | Interruptores automáticos (breakers) | Dispositivos eléctricos | IE_BRK_Breaker-3-polos-20-A_3P20A | IfcProtectiveDevice.CIRCUITBREAKER | 23-35 13 00 | IE-D50-BRK
IE | Instalaciones eléctricas | IE-D50-BRK-3P-030A | Breaker 3 polos 30 A | 3P · 30 A | u | D5020 | Distribución eléctrica (fuerza) | BRK | Interruptores automáticos (breakers) | Dispositivos eléctricos | IE_BRK_Breaker-3-polos-30-A_3P30A | IfcProtectiveDevice.CIRCUITBREAKER | 23-35 13 00 | IE-D50-BRK
IE | Instalaciones eléctricas | IE-D50-BRK-3P-040A | Breaker 3 polos 40 A | 3P · 40 A | u | D5020 | Distribución eléctrica (fuerza) | BRK | Interruptores automáticos (breakers) | Dispositivos eléctricos | IE_BRK_Breaker-3-polos-40-A_3P40A | IfcProtectiveDevice.CIRCUITBREAKER | 23-35 13 00 | IE-D50-BRK
IE | Instalaciones eléctricas | IE-D50-BRK-3P-050A | Breaker 3 polos 50 A | 3P · 50 A | u | D5020 | Distribución eléctrica (fuerza) | BRK | Interruptores automáticos (breakers) | Dispositivos eléctricos | IE_BRK_Breaker-3-polos-50-A_3P50A | IfcProtectiveDevice.CIRCUITBREAKER | 23-35 13 00 | IE-D50-BRK
IE | Instalaciones eléctricas | IE-D50-BRK-3P-060A | Breaker 3 polos 60 A | 3P · 60 A | u | D5020 | Distribución eléctrica (fuerza) | BRK | Interruptores automáticos (breakers) | Dispositivos eléctricos | IE_BRK_Breaker-3-polos-60-A_3P60A | IfcProtectiveDevice.CIRCUITBREAKER | 23-35 13 00 | IE-D50-BRK
IE | Instalaciones eléctricas | IE-D50-BRK-3P-070A | Breaker 3 polos 70 A | 3P · 70 A | u | D5020 | Distribución eléctrica (fuerza) | BRK | Interruptores automáticos (breakers) | Dispositivos eléctricos | IE_BRK_Breaker-3-polos-70-A_3P70A | IfcProtectiveDevice.CIRCUITBREAKER | 23-35 13 00 | IE-D50-BRK
IE | Instalaciones eléctricas | IE-D50-BRK-3P-100A | Breaker 3 polos 100 A | 3P · 100 A | u | D5020 | Distribución eléctrica (fuerza) | BRK | Interruptores automáticos (breakers) | Dispositivos eléctricos | IE_BRK_Breaker-3-polos-100-A_3P100A | IfcProtectiveDevice.CIRCUITBREAKER | 23-35 13 00 | IE-D50-BRK
IE | Instalaciones eléctricas | IE-D50-BRK-3P-125A | Breaker 3 polos 125 A | 3P · 125 A | u | D5020 | Distribución eléctrica (fuerza) | BRK | Interruptores automáticos (breakers) | Dispositivos eléctricos | IE_BRK_Breaker-3-polos-125-A_3P125A | IfcProtectiveDevice.CIRCUITBREAKER | 23-35 13 00 | IE-D50-BRK
IE | Instalaciones eléctricas | IE-D50-BRK-MCCB-3P-0100A | Breaker de caja moldeada 3P 100 A | 3P · 100 A · 25–65 kA | u | D5020 | Distribución eléctrica (fuerza) | BRK | Interruptores automáticos (breakers) | Dispositivos eléctricos | IE_BRK_Breaker-de-caja-moldeada-3P-100-A_100A | IfcProtectiveDevice.CIRCUITBREAKER | 23-35 13 00 | IE-D50-BRK
IE | Instalaciones eléctricas | IE-D50-BRK-MCCB-3P-0150A | Breaker de caja moldeada 3P 150 A | 3P · 150 A · 25–65 kA | u | D5020 | Distribución eléctrica (fuerza) | BRK | Interruptores automáticos (breakers) | Dispositivos eléctricos | IE_BRK_Breaker-de-caja-moldeada-3P-150-A_150A | IfcProtectiveDevice.CIRCUITBREAKER | 23-35 13 00 | IE-D50-BRK
IE | Instalaciones eléctricas | IE-D50-BRK-MCCB-3P-0200A | Breaker de caja moldeada 3P 200 A | 3P · 200 A · 25–65 kA | u | D5020 | Distribución eléctrica (fuerza) | BRK | Interruptores automáticos (breakers) | Dispositivos eléctricos | IE_BRK_Breaker-de-caja-moldeada-3P-200-A_200A | IfcProtectiveDevice.CIRCUITBREAKER | 23-35 13 00 | IE-D50-BRK
IE | Instalaciones eléctricas | IE-D50-BRK-MCCB-3P-0250A | Breaker de caja moldeada 3P 250 A | 3P · 250 A · 25–65 kA | u | D5020 | Distribución eléctrica (fuerza) | BRK | Interruptores automáticos (breakers) | Dispositivos eléctricos | IE_BRK_Breaker-de-caja-moldeada-3P-250-A_250A | IfcProtectiveDevice.CIRCUITBREAKER | 23-35 13 00 | IE-D50-BRK
IE | Instalaciones eléctricas | IE-D50-BRK-MCCB-3P-0400A | Breaker de caja moldeada 3P 400 A | 3P · 400 A · 25–65 kA | u | D5020 | Distribución eléctrica (fuerza) | BRK | Interruptores automáticos (breakers) | Dispositivos eléctricos | IE_BRK_Breaker-de-caja-moldeada-3P-400-A_400A | IfcProtectiveDevice.CIRCUITBREAKER | 23-35 13 00 | IE-D50-BRK
IE | Instalaciones eléctricas | IE-D50-BRK-MCCB-3P-0600A | Breaker de caja moldeada 3P 600 A | 3P · 600 A · 25–65 kA | u | D5020 | Distribución eléctrica (fuerza) | BRK | Interruptores automáticos (breakers) | Dispositivos eléctricos | IE_BRK_Breaker-de-caja-moldeada-3P-600-A_600A | IfcProtectiveDevice.CIRCUITBREAKER | 23-35 13 00 | IE-D50-BRK
IE | Instalaciones eléctricas | IE-D50-BRK-MCCB-3P-0800A | Breaker de caja moldeada 3P 800 A | 3P · 800 A · 25–65 kA | u | D5020 | Distribución eléctrica (fuerza) | BRK | Interruptores automáticos (breakers) | Dispositivos eléctricos | IE_BRK_Breaker-de-caja-moldeada-3P-800-A_800A | IfcProtectiveDevice.CIRCUITBREAKER | 23-35 13 00 | IE-D50-BRK
IE | Instalaciones eléctricas | IE-D50-BRK-MCCB-3P-1000A | Breaker de caja moldeada 3P 1000 A | 3P · 1000 A · 25–65 kA | u | D5020 | Distribución eléctrica (fuerza) | BRK | Interruptores automáticos (breakers) | Dispositivos eléctricos | IE_BRK_Breaker-de-caja-moldeada-3P-1000-A_1000A | IfcProtectiveDevice.CIRCUITBREAKER | 23-35 13 00 | IE-D50-BRK
IE | Instalaciones eléctricas | IE-D50-BRK-MCCB-3P-1200A | Breaker de caja moldeada 3P 1200 A | 3P · 1200 A · 25–65 kA | u | D5020 | Distribución eléctrica (fuerza) | BRK | Interruptores automáticos (breakers) | Dispositivos eléctricos | IE_BRK_Breaker-de-caja-moldeada-3P-1200-A_1200A | IfcProtectiveDevice.CIRCUITBREAKER | 23-35 13 00 | IE-D50-BRK
IE | Instalaciones eléctricas | IE-D50-BRK-MCCB-3P-1600A | Breaker de caja moldeada 3P 1600 A | 3P · 1600 A · 25–65 kA | u | D5020 | Distribución eléctrica (fuerza) | BRK | Interruptores automáticos (breakers) | Dispositivos eléctricos | IE_BRK_Breaker-de-caja-moldeada-3P-1600-A_1600A | IfcProtectiveDevice.CIRCUITBREAKER | 23-35 13 00 | IE-D50-BRK
IE | Instalaciones eléctricas | IE-D50-BRK-GFCI-020A | Breaker diferencial GFCI 1P 20 A 30 mA | 20 A · 30 mA | u | D5020 | Distribución eléctrica (fuerza) | BRK | Interruptores automáticos (breakers) | Dispositivos eléctricos | IE_BRK_Breaker-diferencial-GFCI-1P-20-A-30-mA_20A | IfcProtectiveDevice.RESIDUALCURRENTCIRCUITBREAKER | 23-35 13 00 | IE-D50-BRK
IE | Instalaciones eléctricas | IE-D50-BRK-GFCI-030A | Breaker diferencial GFCI 1P 30 A 30 mA | 30 A · 30 mA | u | D5020 | Distribución eléctrica (fuerza) | BRK | Interruptores automáticos (breakers) | Dispositivos eléctricos | IE_BRK_Breaker-diferencial-GFCI-1P-30-A-30-mA_30A | IfcProtectiveDevice.RESIDUALCURRENTCIRCUITBREAKER | 23-35 13 00 | IE-D50-BRK
IE | Instalaciones eléctricas | IE-D50-BRK-GFCI-040A | Breaker diferencial GFCI 1P 40 A 30 mA | 40 A · 30 mA | u | D5020 | Distribución eléctrica (fuerza) | BRK | Interruptores automáticos (breakers) | Dispositivos eléctricos | IE_BRK_Breaker-diferencial-GFCI-1P-40-A-30-mA_40A | IfcProtectiveDevice.RESIDUALCURRENTCIRCUITBREAKER | 23-35 13 00 | IE-D50-BRK
IE | Instalaciones eléctricas | IE-D50-BRK-AFCI-020A | Breaker AFCI (falla de arco) 20 A | 20 A | u | D5020 | Distribución eléctrica (fuerza) | BRK | Interruptores automáticos (breakers) | Dispositivos eléctricos | IE_BRK_Breaker-AFCI-falla-de-arco-20-A_20A | IfcProtectiveDevice.CIRCUITBREAKER | 23-35 13 00 | IE-D50-BRK
IE | Instalaciones eléctricas | IE-D50-BRK-SPD-C1 | Supresor de transientes (SPD) clase I 100 kA |  | u | D5020 | Distribución eléctrica (fuerza) | BRK | Interruptores automáticos (breakers) | Dispositivos eléctricos | IE_BRK_Supresor-de-transientes-SPD-clase-I-10 | IfcProtectiveDevice.VARISTOR | 23-35 13 00 | IE-D50-BRK
IE | Instalaciones eléctricas | IE-D50-BRK-SPD-C2 | Supresor de transientes clase II 40 kA |  | u | D5020 | Distribución eléctrica (fuerza) | BRK | Interruptores automáticos (breakers) | Dispositivos eléctricos | IE_BRK_Supresor-de-transientes-clase-II-40-kA | IfcProtectiveDevice.VARISTOR | 23-35 13 00 | IE-D50-BRK
IE | Instalaciones eléctricas | IE-D50-BRK-FUS-NH | Seccionador portafusible NH |  | u | D5020 | Distribución eléctrica (fuerza) | BRK | Interruptores automáticos (breakers) | Dispositivos eléctricos | IE_BRK_Seccionador-portafusible-NH | IfcProtectiveDevice.FUSEDISCONNECTOR | 23-35 13 00 | IE-D50-BRK
IE | Instalaciones eléctricas | IE-D50-CON-THHN-AWG14 | Conductor de cobre THHN/THWN-2 14 AWG | 2.08 mm² · 600 V · 90 °C | m | D5020 | Distribución eléctrica (fuerza) | CON | Conductores | Cables / Hilos | IE_CON_Conductor-de-cobre-THHN-THWN-2-14-AWG_AWG14 | IfcCableSegment.CONDUCTORSEGMENT | 23-35 13 00 | IE-D50-CON
IE | Instalaciones eléctricas | IE-D50-CON-THHN-AWG12 | Conductor de cobre THHN/THWN-2 12 AWG | 3.31 mm² · 600 V · 90 °C | m | D5020 | Distribución eléctrica (fuerza) | CON | Conductores | Cables / Hilos | IE_CON_Conductor-de-cobre-THHN-THWN-2-12-AWG_AWG12 | IfcCableSegment.CONDUCTORSEGMENT | 23-35 13 00 | IE-D50-CON
IE | Instalaciones eléctricas | IE-D50-CON-THHN-AWG10 | Conductor de cobre THHN/THWN-2 10 AWG | 5.26 mm² · 600 V · 90 °C | m | D5020 | Distribución eléctrica (fuerza) | CON | Conductores | Cables / Hilos | IE_CON_Conductor-de-cobre-THHN-THWN-2-10-AWG_AWG10 | IfcCableSegment.CONDUCTORSEGMENT | 23-35 13 00 | IE-D50-CON
IE | Instalaciones eléctricas | IE-D50-CON-THHN-AWG8 | Conductor de cobre THHN/THWN-2 8 AWG | 8.37 mm² · 600 V · 90 °C | m | D5020 | Distribución eléctrica (fuerza) | CON | Conductores | Cables / Hilos | IE_CON_Conductor-de-cobre-THHN-THWN-2-8-AWG_AWG8 | IfcCableSegment.CONDUCTORSEGMENT | 23-35 13 00 | IE-D50-CON
IE | Instalaciones eléctricas | IE-D50-CON-THHN-AWG6 | Conductor de cobre THHN/THWN-2 6 AWG | 13.3 mm² · 600 V · 90 °C | m | D5020 | Distribución eléctrica (fuerza) | CON | Conductores | Cables / Hilos | IE_CON_Conductor-de-cobre-THHN-THWN-2-6-AWG_AWG6 | IfcCableSegment.CONDUCTORSEGMENT | 23-35 13 00 | IE-D50-CON
IE | Instalaciones eléctricas | IE-D50-CON-THHN-AWG4 | Conductor de cobre THHN/THWN-2 4 AWG | 21.2 mm² · 600 V · 90 °C | m | D5020 | Distribución eléctrica (fuerza) | CON | Conductores | Cables / Hilos | IE_CON_Conductor-de-cobre-THHN-THWN-2-4-AWG_AWG4 | IfcCableSegment.CONDUCTORSEGMENT | 23-35 13 00 | IE-D50-CON
IE | Instalaciones eléctricas | IE-D50-CON-THHN-AWG2 | Conductor de cobre THHN/THWN-2 2 AWG | 33.6 mm² · 600 V · 90 °C | m | D5020 | Distribución eléctrica (fuerza) | CON | Conductores | Cables / Hilos | IE_CON_Conductor-de-cobre-THHN-THWN-2-2-AWG_AWG2 | IfcCableSegment.CONDUCTORSEGMENT | 23-35 13 00 | IE-D50-CON
IE | Instalaciones eléctricas | IE-D50-CON-THHN-AWG0 | Conductor de cobre THHN/THWN-2 1/0 AWG | 53.5 mm² · 600 V · 90 °C | m | D5020 | Distribución eléctrica (fuerza) | CON | Conductores | Cables / Hilos | IE_CON_Conductor-de-cobre-THHN-THWN-2-1-0-AWG_AWG0 | IfcCableSegment.CONDUCTORSEGMENT | 23-35 13 00 | IE-D50-CON
IE | Instalaciones eléctricas | IE-D50-CON-THHN-AWG00 | Conductor de cobre THHN/THWN-2 2/0 AWG | 67.4 mm² · 600 V · 90 °C | m | D5020 | Distribución eléctrica (fuerza) | CON | Conductores | Cables / Hilos | IE_CON_Conductor-de-cobre-THHN-THWN-2-2-0-AWG_AWG00 | IfcCableSegment.CONDUCTORSEGMENT | 23-35 13 00 | IE-D50-CON
IE | Instalaciones eléctricas | IE-D50-CON-THHN-AWG000 | Conductor de cobre THHN/THWN-2 3/0 AWG | 85.0 mm² · 600 V · 90 °C | m | D5020 | Distribución eléctrica (fuerza) | CON | Conductores | Cables / Hilos | IE_CON_Conductor-de-cobre-THHN-THWN-2-3-0-AWG_AWG000 | IfcCableSegment.CONDUCTORSEGMENT | 23-35 13 00 | IE-D50-CON
IE | Instalaciones eléctricas | IE-D50-CON-THHN-AWG0000 | Conductor de cobre THHN/THWN-2 4/0 AWG | 107.2 mm² · 600 V · 90 °C | m | D5020 | Distribución eléctrica (fuerza) | CON | Conductores | Cables / Hilos | IE_CON_Conductor-de-cobre-THHN-THWN-2-4-0-AWG_AWG0000 | IfcCableSegment.CONDUCTORSEGMENT | 23-35 13 00 | IE-D50-CON
IE | Instalaciones eléctricas | IE-D50-CON-THHN-MCM250 | Conductor de cobre THHN/THWN-2 250 MCM | 127 mm² · 600 V · 90 °C | m | D5020 | Distribución eléctrica (fuerza) | CON | Conductores | Cables / Hilos | IE_CON_Conductor-de-cobre-THHN-THWN-2-250-MCM_MCM250 | IfcCableSegment.CONDUCTORSEGMENT | 23-35 13 00 | IE-D50-CON
IE | Instalaciones eléctricas | IE-D50-CON-THHN-MCM350 | Conductor de cobre THHN/THWN-2 350 MCM | 177 mm² · 600 V · 90 °C | m | D5020 | Distribución eléctrica (fuerza) | CON | Conductores | Cables / Hilos | IE_CON_Conductor-de-cobre-THHN-THWN-2-350-MCM_MCM350 | IfcCableSegment.CONDUCTORSEGMENT | 23-35 13 00 | IE-D50-CON
IE | Instalaciones eléctricas | IE-D50-CON-THHN-MCM500 | Conductor de cobre THHN/THWN-2 500 MCM | 253 mm² · 600 V · 90 °C | m | D5020 | Distribución eléctrica (fuerza) | CON | Conductores | Cables / Hilos | IE_CON_Conductor-de-cobre-THHN-THWN-2-500-MCM_MCM500 | IfcCableSegment.CONDUCTORSEGMENT | 23-35 13 00 | IE-D50-CON
IE | Instalaciones eléctricas | IE-D50-CON-TTU-AWG6 | Conductor TTU/XLPE para ducto subterráneo 6 AWG | 13.3 mm² · 2 kV | m | D5020 | Distribución eléctrica (fuerza) | CON | Conductores | Cables / Hilos | IE_CON_Conductor-TTU-XLPE-para-ducto-subterra_AWG6 | IfcCableSegment.CONDUCTORSEGMENT | 23-35 13 00 | IE-D50-CON
IE | Instalaciones eléctricas | IE-D50-CON-TTU-AWG4 | Conductor TTU/XLPE para ducto subterráneo 4 AWG | 21.2 mm² · 2 kV | m | D5020 | Distribución eléctrica (fuerza) | CON | Conductores | Cables / Hilos | IE_CON_Conductor-TTU-XLPE-para-ducto-subterra_AWG4 | IfcCableSegment.CONDUCTORSEGMENT | 23-35 13 00 | IE-D50-CON
IE | Instalaciones eléctricas | IE-D50-CON-TTU-AWG2 | Conductor TTU/XLPE para ducto subterráneo 2 AWG | 33.6 mm² · 2 kV | m | D5020 | Distribución eléctrica (fuerza) | CON | Conductores | Cables / Hilos | IE_CON_Conductor-TTU-XLPE-para-ducto-subterra_AWG2 | IfcCableSegment.CONDUCTORSEGMENT | 23-35 13 00 | IE-D50-CON
IE | Instalaciones eléctricas | IE-D50-CON-TTU-AWG0 | Conductor TTU/XLPE para ducto subterráneo 1/0 AWG | 53.5 mm² · 2 kV | m | D5020 | Distribución eléctrica (fuerza) | CON | Conductores | Cables / Hilos | IE_CON_Conductor-TTU-XLPE-para-ducto-subterra_AWG0 | IfcCableSegment.CONDUCTORSEGMENT | 23-35 13 00 | IE-D50-CON
IE | Instalaciones eléctricas | IE-D50-CON-TTU-AWG00 | Conductor TTU/XLPE para ducto subterráneo 2/0 AWG | 67.4 mm² · 2 kV | m | D5020 | Distribución eléctrica (fuerza) | CON | Conductores | Cables / Hilos | IE_CON_Conductor-TTU-XLPE-para-ducto-subterra_AWG00 | IfcCableSegment.CONDUCTORSEGMENT | 23-35 13 00 | IE-D50-CON
IE | Instalaciones eléctricas | IE-D50-CON-TTU-AWG000 | Conductor TTU/XLPE para ducto subterráneo 3/0 AWG | 85.0 mm² · 2 kV | m | D5020 | Distribución eléctrica (fuerza) | CON | Conductores | Cables / Hilos | IE_CON_Conductor-TTU-XLPE-para-ducto-subterra_AWG000 | IfcCableSegment.CONDUCTORSEGMENT | 23-35 13 00 | IE-D50-CON
IE | Instalaciones eléctricas | IE-D50-CON-TTU-AWG0000 | Conductor TTU/XLPE para ducto subterráneo 4/0 AWG | 107.2 mm² · 2 kV | m | D5020 | Distribución eléctrica (fuerza) | CON | Conductores | Cables / Hilos | IE_CON_Conductor-TTU-XLPE-para-ducto-subterra_AWG0000 | IfcCableSegment.CONDUCTORSEGMENT | 23-35 13 00 | IE-D50-CON
IE | Instalaciones eléctricas | IE-D50-CON-TTU-MCM250 | Conductor TTU/XLPE para ducto subterráneo 250 MCM | 127 mm² · 2 kV | m | D5020 | Distribución eléctrica (fuerza) | CON | Conductores | Cables / Hilos | IE_CON_Conductor-TTU-XLPE-para-ducto-subterra_MCM250 | IfcCableSegment.CONDUCTORSEGMENT | 23-35 13 00 | IE-D50-CON
IE | Instalaciones eléctricas | IE-D50-CON-TTU-MCM350 | Conductor TTU/XLPE para ducto subterráneo 350 MCM | 177 mm² · 2 kV | m | D5020 | Distribución eléctrica (fuerza) | CON | Conductores | Cables / Hilos | IE_CON_Conductor-TTU-XLPE-para-ducto-subterra_MCM350 | IfcCableSegment.CONDUCTORSEGMENT | 23-35 13 00 | IE-D50-CON
IE | Instalaciones eléctricas | IE-D50-CON-TTU-MCM500 | Conductor TTU/XLPE para ducto subterráneo 500 MCM | 253 mm² · 2 kV | m | D5020 | Distribución eléctrica (fuerza) | CON | Conductores | Cables / Hilos | IE_CON_Conductor-TTU-XLPE-para-ducto-subterra_MCM500 | IfcCableSegment.CONDUCTORSEGMENT | 23-35 13 00 | IE-D50-CON
IE | Instalaciones eléctricas | IE-D50-CON-DES-AWG8 | Cable de cobre desnudo 8 AWG (tierra) | 8.37 mm² | m | D5020 | Distribución eléctrica (fuerza) | CON | Conductores | Cables / Hilos | IE_CON_Cable-de-cobre-desnudo-8-AWG-tierra_AWG8 | IfcCableSegment.CONDUCTORSEGMENT | 23-35 13 00 | IE-D50-CON
IE | Instalaciones eléctricas | IE-D50-CON-DES-AWG6 | Cable de cobre desnudo 6 AWG (tierra) | 13.3 mm² | m | D5020 | Distribución eléctrica (fuerza) | CON | Conductores | Cables / Hilos | IE_CON_Cable-de-cobre-desnudo-6-AWG-tierra_AWG6 | IfcCableSegment.CONDUCTORSEGMENT | 23-35 13 00 | IE-D50-CON
IE | Instalaciones eléctricas | IE-D50-CON-DES-AWG2 | Cable de cobre desnudo 2 AWG (tierra) | 33.6 mm² | m | D5020 | Distribución eléctrica (fuerza) | CON | Conductores | Cables / Hilos | IE_CON_Cable-de-cobre-desnudo-2-AWG-tierra_AWG2 | IfcCableSegment.CONDUCTORSEGMENT | 23-35 13 00 | IE-D50-CON
IE | Instalaciones eléctricas | IE-D50-CON-DES-AWG0 | Cable de cobre desnudo 1/0 AWG (tierra) | 53.5 mm² | m | D5020 | Distribución eléctrica (fuerza) | CON | Conductores | Cables / Hilos | IE_CON_Cable-de-cobre-desnudo-1-0-AWG-tierra_AWG0 | IfcCableSegment.CONDUCTORSEGMENT | 23-35 13 00 | IE-D50-CON
IE | Instalaciones eléctricas | IE-D50-CON-DES-AWG00 | Cable de cobre desnudo 2/0 AWG (tierra) | 67.4 mm² | m | D5020 | Distribución eléctrica (fuerza) | CON | Conductores | Cables / Hilos | IE_CON_Cable-de-cobre-desnudo-2-0-AWG-tierra_AWG00 | IfcCableSegment.CONDUCTORSEGMENT | 23-35 13 00 | IE-D50-CON
IE | Instalaciones eléctricas | IE-D50-CON-SUC-3X12 | Cable sucre (concéntrico flexible) 3x12 AWG |  | m | D5020 | Distribución eléctrica (fuerza) | CON | Conductores | Cables / Hilos | IE_CON_Cable-sucre-concentrico-flexible-3x12 | IfcCableSegment.CONDUCTORSEGMENT | 23-35 13 00 | IE-D50-CON
IE | Instalaciones eléctricas | IE-D50-CON-SUC-3X14 | Cable sucre 3x14 AWG |  | m | D5020 | Distribución eléctrica (fuerza) | CON | Conductores | Cables / Hilos | IE_CON_Cable-sucre-3x14-AWG | IfcCableSegment.CONDUCTORSEGMENT | 23-35 13 00 | IE-D50-CON
IE | Instalaciones eléctricas | IE-D50-CON-LSZH-AWG12 | Conductor libre de halógenos LSZH 12 AWG |  | m | D5020 | Distribución eléctrica (fuerza) | CON | Conductores | Cables / Hilos | IE_CON_Conductor-libre-de-halogenos-LSZH-12-A | IfcCableSegment.CONDUCTORSEGMENT | 23-35 13 00 | IE-D50-CON
IE | Instalaciones eléctricas | IE-D50-CON-FR-AWG12 | Cable resistente al fuego 2 h (circuitos de emergencia) |  | m | D5020 | Distribución eléctrica (fuerza) | CON | Conductores | Cables / Hilos | IE_CON_Cable-resistente-al-fuego-2-h-circuito | IfcCableSegment.CONDUCTORSEGMENT | 23-35 13 00 | IE-D50-CON
IE | Instalaciones eléctricas | IE-D50-CON-ALU-AWG0 | Conductor de aluminio XHHW 1/0 |  | m | D5020 | Distribución eléctrica (fuerza) | CON | Conductores | Cables / Hilos | IE_CON_Conductor-de-aluminio-XHHW-1-0 | IfcCableSegment.CONDUCTORSEGMENT | 23-35 13 00 | IE-D50-CON
IE | Instalaciones eléctricas | IE-D50-CON-CTL-4X18 | Cable Multipar Control 4x18 AWG Apantallado (m) |  | m | D5020 | Distribución eléctrica (fuerza) | CON | Conductores | Cables / Hilos | IE_CON_Cable-Multipar-Control-4x18-_CTL-4X18 | IfcCableSegment.CONDUCTORSEGMENT | 23-35 13 00 | IE-D50-CON | Agregado desde BASE_DE_DATOS_DION_completa.xlsx · POR VERIFICAR
IE | Instalaciones eléctricas | IE-D50-CND-EMT-DN15 | Tubería EMT 1/2" | 1/2" | m | D5020 | Distribución eléctrica (fuerza) | CND | Canalizaciones (Conduit) | Tubos | IE_CND_Tuberia-EMT-1-2_DN15 | IfcCableCarrierSegment.CONDUITSEGMENT | 23-35 13 00 | IE-D50-CND
IE | Instalaciones eléctricas | IE-D50-CND-EMT-DN20 | Tubería EMT 3/4" | 3/4" | m | D5020 | Distribución eléctrica (fuerza) | CND | Canalizaciones (Conduit) | Tubos | IE_CND_Tuberia-EMT-3-4_DN20 | IfcCableCarrierSegment.CONDUITSEGMENT | 23-35 13 00 | IE-D50-CND
IE | Instalaciones eléctricas | IE-D50-CND-EMT-DN25 | Tubería EMT 1" | 1" | m | D5020 | Distribución eléctrica (fuerza) | CND | Canalizaciones (Conduit) | Tubos | IE_CND_Tuberia-EMT-1_DN25 | IfcCableCarrierSegment.CONDUITSEGMENT | 23-35 13 00 | IE-D50-CND
IE | Instalaciones eléctricas | IE-D50-CND-EMT-DN32 | Tubería EMT 1-1/4" | 1-1/4" | m | D5020 | Distribución eléctrica (fuerza) | CND | Canalizaciones (Conduit) | Tubos | IE_CND_Tuberia-EMT-1-1-4_DN32 | IfcCableCarrierSegment.CONDUITSEGMENT | 23-35 13 00 | IE-D50-CND
IE | Instalaciones eléctricas | IE-D50-CND-EMT-DN40 | Tubería EMT 1-1/2" | 1-1/2" | m | D5020 | Distribución eléctrica (fuerza) | CND | Canalizaciones (Conduit) | Tubos | IE_CND_Tuberia-EMT-1-1-2_DN40 | IfcCableCarrierSegment.CONDUITSEGMENT | 23-35 13 00 | IE-D50-CND
IE | Instalaciones eléctricas | IE-D50-CND-EMT-DN50 | Tubería EMT 2" | 2" | m | D5020 | Distribución eléctrica (fuerza) | CND | Canalizaciones (Conduit) | Tubos | IE_CND_Tuberia-EMT-2_DN50 | IfcCableCarrierSegment.CONDUITSEGMENT | 23-35 13 00 | IE-D50-CND
IE | Instalaciones eléctricas | IE-D50-CND-EMT-DN80 | Tubería EMT 3" | 3" | m | D5020 | Distribución eléctrica (fuerza) | CND | Canalizaciones (Conduit) | Tubos | IE_CND_Tuberia-EMT-3_DN80 | IfcCableCarrierSegment.CONDUITSEGMENT | 23-35 13 00 | IE-D50-CND
IE | Instalaciones eléctricas | IE-D50-CND-EMT-DN100 | Tubería EMT 4" | 4" | m | D5020 | Distribución eléctrica (fuerza) | CND | Canalizaciones (Conduit) | Tubos | IE_CND_Tuberia-EMT-4_DN100 | IfcCableCarrierSegment.CONDUITSEGMENT | 23-35 13 00 | IE-D50-CND
IE | Instalaciones eléctricas | IE-D50-CND-PVC-DN15 | Tubería PVC conduit pesado 1/2" | 1/2" | m | D5020 | Distribución eléctrica (fuerza) | CND | Canalizaciones (Conduit) | Tubos | IE_CND_Tuberia-PVC-conduit-pesado-1-2_DN15 | IfcCableCarrierSegment.CONDUITSEGMENT | 23-35 13 00 | IE-D50-CND
IE | Instalaciones eléctricas | IE-D50-CND-PVC-DN20 | Tubería PVC conduit pesado 3/4" | 3/4" | m | D5020 | Distribución eléctrica (fuerza) | CND | Canalizaciones (Conduit) | Tubos | IE_CND_Tuberia-PVC-conduit-pesado-3-4_DN20 | IfcCableCarrierSegment.CONDUITSEGMENT | 23-35 13 00 | IE-D50-CND
IE | Instalaciones eléctricas | IE-D50-CND-PVC-DN25 | Tubería PVC conduit pesado 1" | 1" | m | D5020 | Distribución eléctrica (fuerza) | CND | Canalizaciones (Conduit) | Tubos | IE_CND_Tuberia-PVC-conduit-pesado-1_DN25 | IfcCableCarrierSegment.CONDUITSEGMENT | 23-35 13 00 | IE-D50-CND
IE | Instalaciones eléctricas | IE-D50-CND-PVC-DN32 | Tubería PVC conduit pesado 1-1/4" | 1-1/4" | m | D5020 | Distribución eléctrica (fuerza) | CND | Canalizaciones (Conduit) | Tubos | IE_CND_Tuberia-PVC-conduit-pesado-1-1-4_DN32 | IfcCableCarrierSegment.CONDUITSEGMENT | 23-35 13 00 | IE-D50-CND
IE | Instalaciones eléctricas | IE-D50-CND-PVC-DN40 | Tubería PVC conduit pesado 1-1/2" | 1-1/2" | m | D5020 | Distribución eléctrica (fuerza) | CND | Canalizaciones (Conduit) | Tubos | IE_CND_Tuberia-PVC-conduit-pesado-1-1-2_DN40 | IfcCableCarrierSegment.CONDUITSEGMENT | 23-35 13 00 | IE-D50-CND
IE | Instalaciones eléctricas | IE-D50-CND-PVC-DN50 | Tubería PVC conduit pesado 2" | 2" | m | D5020 | Distribución eléctrica (fuerza) | CND | Canalizaciones (Conduit) | Tubos | IE_CND_Tuberia-PVC-conduit-pesado-2_DN50 | IfcCableCarrierSegment.CONDUITSEGMENT | 23-35 13 00 | IE-D50-CND
IE | Instalaciones eléctricas | IE-D50-CND-PVC-DN80 | Tubería PVC conduit pesado 3" | 3" | m | D5020 | Distribución eléctrica (fuerza) | CND | Canalizaciones (Conduit) | Tubos | IE_CND_Tuberia-PVC-conduit-pesado-3_DN80 | IfcCableCarrierSegment.CONDUITSEGMENT | 23-35 13 00 | IE-D50-CND
IE | Instalaciones eléctricas | IE-D50-CND-PVC-DN100 | Tubería PVC conduit pesado 4" | 4" | m | D5020 | Distribución eléctrica (fuerza) | CND | Canalizaciones (Conduit) | Tubos | IE_CND_Tuberia-PVC-conduit-pesado-4_DN100 | IfcCableCarrierSegment.CONDUITSEGMENT | 23-35 13 00 | IE-D50-CND
IE | Instalaciones eléctricas | IE-D50-CND-IMC-DN15 | Tubería IMC galvanizada 1/2" | 1/2" | m | D5020 | Distribución eléctrica (fuerza) | CND | Canalizaciones (Conduit) | Tubos | IE_CND_Tuberia-IMC-galvanizada-1-2_DN15 | IfcCableCarrierSegment.CONDUITSEGMENT | 23-35 13 00 | IE-D50-CND
IE | Instalaciones eléctricas | IE-D50-CND-IMC-DN20 | Tubería IMC galvanizada 3/4" | 3/4" | m | D5020 | Distribución eléctrica (fuerza) | CND | Canalizaciones (Conduit) | Tubos | IE_CND_Tuberia-IMC-galvanizada-3-4_DN20 | IfcCableCarrierSegment.CONDUITSEGMENT | 23-35 13 00 | IE-D50-CND
IE | Instalaciones eléctricas | IE-D50-CND-IMC-DN25 | Tubería IMC galvanizada 1" | 1" | m | D5020 | Distribución eléctrica (fuerza) | CND | Canalizaciones (Conduit) | Tubos | IE_CND_Tuberia-IMC-galvanizada-1_DN25 | IfcCableCarrierSegment.CONDUITSEGMENT | 23-35 13 00 | IE-D50-CND
IE | Instalaciones eléctricas | IE-D50-CND-IMC-DN32 | Tubería IMC galvanizada 1-1/4" | 1-1/4" | m | D5020 | Distribución eléctrica (fuerza) | CND | Canalizaciones (Conduit) | Tubos | IE_CND_Tuberia-IMC-galvanizada-1-1-4_DN32 | IfcCableCarrierSegment.CONDUITSEGMENT | 23-35 13 00 | IE-D50-CND
IE | Instalaciones eléctricas | IE-D50-CND-IMC-DN40 | Tubería IMC galvanizada 1-1/2" | 1-1/2" | m | D5020 | Distribución eléctrica (fuerza) | CND | Canalizaciones (Conduit) | Tubos | IE_CND_Tuberia-IMC-galvanizada-1-1-2_DN40 | IfcCableCarrierSegment.CONDUITSEGMENT | 23-35 13 00 | IE-D50-CND
IE | Instalaciones eléctricas | IE-D50-CND-IMC-DN50 | Tubería IMC galvanizada 2" | 2" | m | D5020 | Distribución eléctrica (fuerza) | CND | Canalizaciones (Conduit) | Tubos | IE_CND_Tuberia-IMC-galvanizada-2_DN50 | IfcCableCarrierSegment.CONDUITSEGMENT | 23-35 13 00 | IE-D50-CND
IE | Instalaciones eléctricas | IE-D50-CND-IMC-DN80 | Tubería IMC galvanizada 3" | 3" | m | D5020 | Distribución eléctrica (fuerza) | CND | Canalizaciones (Conduit) | Tubos | IE_CND_Tuberia-IMC-galvanizada-3_DN80 | IfcCableCarrierSegment.CONDUITSEGMENT | 23-35 13 00 | IE-D50-CND
IE | Instalaciones eléctricas | IE-D50-CND-IMC-DN100 | Tubería IMC galvanizada 4" | 4" | m | D5020 | Distribución eléctrica (fuerza) | CND | Canalizaciones (Conduit) | Tubos | IE_CND_Tuberia-IMC-galvanizada-4_DN100 | IfcCableCarrierSegment.CONDUITSEGMENT | 23-35 13 00 | IE-D50-CND
IE | Instalaciones eléctricas | IE-D50-CND-RMC-DN15 | Tubería rígida galvanizada RMC 1/2" | 1/2" | m | D5020 | Distribución eléctrica (fuerza) | CND | Canalizaciones (Conduit) | Tubos | IE_CND_Tuberia-rigida-galvanizada-RMC-1-2_DN15 | IfcCableCarrierSegment.CONDUITSEGMENT | 23-35 13 00 | IE-D50-CND
IE | Instalaciones eléctricas | IE-D50-CND-RMC-DN20 | Tubería rígida galvanizada RMC 3/4" | 3/4" | m | D5020 | Distribución eléctrica (fuerza) | CND | Canalizaciones (Conduit) | Tubos | IE_CND_Tuberia-rigida-galvanizada-RMC-3-4_DN20 | IfcCableCarrierSegment.CONDUITSEGMENT | 23-35 13 00 | IE-D50-CND
IE | Instalaciones eléctricas | IE-D50-CND-RMC-DN25 | Tubería rígida galvanizada RMC 1" | 1" | m | D5020 | Distribución eléctrica (fuerza) | CND | Canalizaciones (Conduit) | Tubos | IE_CND_Tuberia-rigida-galvanizada-RMC-1_DN25 | IfcCableCarrierSegment.CONDUITSEGMENT | 23-35 13 00 | IE-D50-CND
IE | Instalaciones eléctricas | IE-D50-CND-RMC-DN40 | Tubería rígida galvanizada RMC 1-1/2" | 1-1/2" | m | D5020 | Distribución eléctrica (fuerza) | CND | Canalizaciones (Conduit) | Tubos | IE_CND_Tuberia-rigida-galvanizada-RMC-1-1-2_DN40 | IfcCableCarrierSegment.CONDUITSEGMENT | 23-35 13 00 | IE-D50-CND
IE | Instalaciones eléctricas | IE-D50-CND-RMC-DN50 | Tubería rígida galvanizada RMC 2" | 2" | m | D5020 | Distribución eléctrica (fuerza) | CND | Canalizaciones (Conduit) | Tubos | IE_CND_Tuberia-rigida-galvanizada-RMC-2_DN50 | IfcCableCarrierSegment.CONDUITSEGMENT | 23-35 13 00 | IE-D50-CND
IE | Instalaciones eléctricas | IE-D50-CND-RMC-DN80 | Tubería rígida galvanizada RMC 3" | 3" | m | D5020 | Distribución eléctrica (fuerza) | CND | Canalizaciones (Conduit) | Tubos | IE_CND_Tuberia-rigida-galvanizada-RMC-3_DN80 | IfcCableCarrierSegment.CONDUITSEGMENT | 23-35 13 00 | IE-D50-CND
IE | Instalaciones eléctricas | IE-D50-CND-RMC-DN100 | Tubería rígida galvanizada RMC 4" | 4" | m | D5020 | Distribución eléctrica (fuerza) | CND | Canalizaciones (Conduit) | Tubos | IE_CND_Tuberia-rigida-galvanizada-RMC-4_DN100 | IfcCableCarrierSegment.CONDUITSEGMENT | 23-35 13 00 | IE-D50-CND
IE | Instalaciones eléctricas | IE-D50-CND-BX-DN15 | Tubería flexible metálica (BX/liquidtight) 1/2" | 1/2" | m | D5020 | Distribución eléctrica (fuerza) | CND | Canalizaciones (Conduit) | Tubos | IE_CND_Tuberia-flexible-metalica-BX-liquidtig_DN15 | IfcCableCarrierSegment.CONDUITSEGMENT | 23-35 13 00 | IE-D50-CND
IE | Instalaciones eléctricas | IE-D50-CND-BX-DN20 | Tubería flexible metálica (BX/liquidtight) 3/4" | 3/4" | m | D5020 | Distribución eléctrica (fuerza) | CND | Canalizaciones (Conduit) | Tubos | IE_CND_Tuberia-flexible-metalica-BX-liquidtig_DN20 | IfcCableCarrierSegment.CONDUITSEGMENT | 23-35 13 00 | IE-D50-CND
IE | Instalaciones eléctricas | IE-D50-CND-BX-DN25 | Tubería flexible metálica (BX/liquidtight) 1" | 1" | m | D5020 | Distribución eléctrica (fuerza) | CND | Canalizaciones (Conduit) | Tubos | IE_CND_Tuberia-flexible-metalica-BX-liquidtig_DN25 | IfcCableCarrierSegment.CONDUITSEGMENT | 23-35 13 00 | IE-D50-CND
IE | Instalaciones eléctricas | IE-D50-CND-PEAD-110 | Ducto PEAD/PVC para red subterránea Ø110 mm | Ø110 | m | D5020 | Distribución eléctrica (fuerza) | CND | Canalizaciones (Conduit) | Tubos | IE_CND_Ducto-PEAD-PVC-para-red-subterranea-11_110 | IfcCableCarrierSegment.CONDUITSEGMENT | 23-35 13 00 | IE-D50-CND
IE | Instalaciones eléctricas | IE-D50-CND-PEAD-160 | Ducto PEAD/PVC para red subterránea Ø160 mm | Ø160 | m | D5020 | Distribución eléctrica (fuerza) | CND | Canalizaciones (Conduit) | Tubos | IE_CND_Ducto-PEAD-PVC-para-red-subterranea-16_160 | IfcCableCarrierSegment.CONDUITSEGMENT | 23-35 13 00 | IE-D50-CND
IE | Instalaciones eléctricas | IE-D50-CND-MAN-025 | Manguera corrugada (poliducto) 1/2" (solo en losa/pared) | 1/2" | m | D5020 | Distribución eléctrica (fuerza) | CND | Canalizaciones (Conduit) | Tubos | IE_CND_Manguera-corrugada-poliducto-1-2-solo | IfcCableCarrierSegment.CONDUITSEGMENT | 23-35 13 00 | IE-D50-CND
IE | Instalaciones eléctricas | IE-D50-ACN-EMT-C90-DN15 | Codo EMT 90° 1/2" | 1/2" | u | D5020 | Distribución eléctrica (fuerza) | ACN | Accesorios de canalización | Accesorios de tubo | IE_ACN_Codo-EMT-90-1-2_DN15 | IfcCableCarrierFitting.BEND | 23-35 13 00 | IE-D50-ACN
IE | Instalaciones eléctricas | IE-D50-ACN-EMT-CNT-DN15 | Conector EMT 1/2" | 1/2" | u | D5020 | Distribución eléctrica (fuerza) | ACN | Accesorios de canalización | Accesorios de tubo | IE_ACN_Conector-EMT-1-2_DN15 | IfcCableCarrierFitting.CONNECTOR | 23-35 13 00 | IE-D50-ACN
IE | Instalaciones eléctricas | IE-D50-ACN-EMT-UNI-DN15 | Unión EMT 1/2" | 1/2" | u | D5020 | Distribución eléctrica (fuerza) | ACN | Accesorios de canalización | Accesorios de tubo | IE_ACN_Union-EMT-1-2_DN15 | IfcCableCarrierFitting.CONNECTOR | 23-35 13 00 | IE-D50-ACN
IE | Instalaciones eléctricas | IE-D50-ACN-EMT-C90-DN20 | Codo EMT 90° 3/4" | 3/4" | u | D5020 | Distribución eléctrica (fuerza) | ACN | Accesorios de canalización | Accesorios de tubo | IE_ACN_Codo-EMT-90-3-4_DN20 | IfcCableCarrierFitting.BEND | 23-35 13 00 | IE-D50-ACN
IE | Instalaciones eléctricas | IE-D50-ACN-EMT-CNT-DN20 | Conector EMT 3/4" | 3/4" | u | D5020 | Distribución eléctrica (fuerza) | ACN | Accesorios de canalización | Accesorios de tubo | IE_ACN_Conector-EMT-3-4_DN20 | IfcCableCarrierFitting.CONNECTOR | 23-35 13 00 | IE-D50-ACN
IE | Instalaciones eléctricas | IE-D50-ACN-EMT-UNI-DN20 | Unión EMT 3/4" | 3/4" | u | D5020 | Distribución eléctrica (fuerza) | ACN | Accesorios de canalización | Accesorios de tubo | IE_ACN_Union-EMT-3-4_DN20 | IfcCableCarrierFitting.CONNECTOR | 23-35 13 00 | IE-D50-ACN
IE | Instalaciones eléctricas | IE-D50-ACN-EMT-C90-DN25 | Codo EMT 90° 1" | 1" | u | D5020 | Distribución eléctrica (fuerza) | ACN | Accesorios de canalización | Accesorios de tubo | IE_ACN_Codo-EMT-90-1_DN25 | IfcCableCarrierFitting.BEND | 23-35 13 00 | IE-D50-ACN
IE | Instalaciones eléctricas | IE-D50-ACN-EMT-CNT-DN25 | Conector EMT 1" | 1" | u | D5020 | Distribución eléctrica (fuerza) | ACN | Accesorios de canalización | Accesorios de tubo | IE_ACN_Conector-EMT-1_DN25 | IfcCableCarrierFitting.CONNECTOR | 23-35 13 00 | IE-D50-ACN
IE | Instalaciones eléctricas | IE-D50-ACN-EMT-UNI-DN25 | Unión EMT 1" | 1" | u | D5020 | Distribución eléctrica (fuerza) | ACN | Accesorios de canalización | Accesorios de tubo | IE_ACN_Union-EMT-1_DN25 | IfcCableCarrierFitting.CONNECTOR | 23-35 13 00 | IE-D50-ACN
IE | Instalaciones eléctricas | IE-D50-ACN-EMT-C90-DN32 | Codo EMT 90° 1-1/4" | 1-1/4" | u | D5020 | Distribución eléctrica (fuerza) | ACN | Accesorios de canalización | Accesorios de tubo | IE_ACN_Codo-EMT-90-1-1-4_DN32 | IfcCableCarrierFitting.BEND | 23-35 13 00 | IE-D50-ACN
IE | Instalaciones eléctricas | IE-D50-ACN-EMT-CNT-DN32 | Conector EMT 1-1/4" | 1-1/4" | u | D5020 | Distribución eléctrica (fuerza) | ACN | Accesorios de canalización | Accesorios de tubo | IE_ACN_Conector-EMT-1-1-4_DN32 | IfcCableCarrierFitting.CONNECTOR | 23-35 13 00 | IE-D50-ACN
IE | Instalaciones eléctricas | IE-D50-ACN-EMT-UNI-DN32 | Unión EMT 1-1/4" | 1-1/4" | u | D5020 | Distribución eléctrica (fuerza) | ACN | Accesorios de canalización | Accesorios de tubo | IE_ACN_Union-EMT-1-1-4_DN32 | IfcCableCarrierFitting.CONNECTOR | 23-35 13 00 | IE-D50-ACN
IE | Instalaciones eléctricas | IE-D50-ACN-EMT-C90-DN40 | Codo EMT 90° 1-1/2" | 1-1/2" | u | D5020 | Distribución eléctrica (fuerza) | ACN | Accesorios de canalización | Accesorios de tubo | IE_ACN_Codo-EMT-90-1-1-2_DN40 | IfcCableCarrierFitting.BEND | 23-35 13 00 | IE-D50-ACN
IE | Instalaciones eléctricas | IE-D50-ACN-EMT-CNT-DN40 | Conector EMT 1-1/2" | 1-1/2" | u | D5020 | Distribución eléctrica (fuerza) | ACN | Accesorios de canalización | Accesorios de tubo | IE_ACN_Conector-EMT-1-1-2_DN40 | IfcCableCarrierFitting.CONNECTOR | 23-35 13 00 | IE-D50-ACN
IE | Instalaciones eléctricas | IE-D50-ACN-EMT-UNI-DN40 | Unión EMT 1-1/2" | 1-1/2" | u | D5020 | Distribución eléctrica (fuerza) | ACN | Accesorios de canalización | Accesorios de tubo | IE_ACN_Union-EMT-1-1-2_DN40 | IfcCableCarrierFitting.CONNECTOR | 23-35 13 00 | IE-D50-ACN
IE | Instalaciones eléctricas | IE-D50-ACN-EMT-C90-DN50 | Codo EMT 90° 2" | 2" | u | D5020 | Distribución eléctrica (fuerza) | ACN | Accesorios de canalización | Accesorios de tubo | IE_ACN_Codo-EMT-90-2_DN50 | IfcCableCarrierFitting.BEND | 23-35 13 00 | IE-D50-ACN
IE | Instalaciones eléctricas | IE-D50-ACN-EMT-CNT-DN50 | Conector EMT 2" | 2" | u | D5020 | Distribución eléctrica (fuerza) | ACN | Accesorios de canalización | Accesorios de tubo | IE_ACN_Conector-EMT-2_DN50 | IfcCableCarrierFitting.CONNECTOR | 23-35 13 00 | IE-D50-ACN
IE | Instalaciones eléctricas | IE-D50-ACN-EMT-UNI-DN50 | Unión EMT 2" | 2" | u | D5020 | Distribución eléctrica (fuerza) | ACN | Accesorios de canalización | Accesorios de tubo | IE_ACN_Union-EMT-2_DN50 | IfcCableCarrierFitting.CONNECTOR | 23-35 13 00 | IE-D50-ACN
IE | Instalaciones eléctricas | IE-D50-ACN-EMT-C90-DN80 | Codo EMT 90° 3" | 3" | u | D5020 | Distribución eléctrica (fuerza) | ACN | Accesorios de canalización | Accesorios de tubo | IE_ACN_Codo-EMT-90-3_DN80 | IfcCableCarrierFitting.BEND | 23-35 13 00 | IE-D50-ACN
IE | Instalaciones eléctricas | IE-D50-ACN-EMT-CNT-DN80 | Conector EMT 3" | 3" | u | D5020 | Distribución eléctrica (fuerza) | ACN | Accesorios de canalización | Accesorios de tubo | IE_ACN_Conector-EMT-3_DN80 | IfcCableCarrierFitting.CONNECTOR | 23-35 13 00 | IE-D50-ACN
IE | Instalaciones eléctricas | IE-D50-ACN-EMT-UNI-DN80 | Unión EMT 3" | 3" | u | D5020 | Distribución eléctrica (fuerza) | ACN | Accesorios de canalización | Accesorios de tubo | IE_ACN_Union-EMT-3_DN80 | IfcCableCarrierFitting.CONNECTOR | 23-35 13 00 | IE-D50-ACN
IE | Instalaciones eléctricas | IE-D50-ACN-EMT-C90-DN100 | Codo EMT 90° 4" | 4" | u | D5020 | Distribución eléctrica (fuerza) | ACN | Accesorios de canalización | Accesorios de tubo | IE_ACN_Codo-EMT-90-4_DN100 | IfcCableCarrierFitting.BEND | 23-35 13 00 | IE-D50-ACN
IE | Instalaciones eléctricas | IE-D50-ACN-EMT-CNT-DN100 | Conector EMT 4" | 4" | u | D5020 | Distribución eléctrica (fuerza) | ACN | Accesorios de canalización | Accesorios de tubo | IE_ACN_Conector-EMT-4_DN100 | IfcCableCarrierFitting.CONNECTOR | 23-35 13 00 | IE-D50-ACN
IE | Instalaciones eléctricas | IE-D50-ACN-EMT-UNI-DN100 | Unión EMT 4" | 4" | u | D5020 | Distribución eléctrica (fuerza) | ACN | Accesorios de canalización | Accesorios de tubo | IE_ACN_Union-EMT-4_DN100 | IfcCableCarrierFitting.CONNECTOR | 23-35 13 00 | IE-D50-ACN
IE | Instalaciones eléctricas | IE-D50-ACN-CDL-LB-DN20 | Conulette Aluminio T / LL / LR / C ¾" con Tapa |  | U | D5020 | Distribución eléctrica (fuerza) | ACN | Accesorios de canalización | Accesorios de tubo | IE_ACN_Conulette-Aluminio-T-LL-LR-C_CDL-LB-DN20 | IfcCableCarrierFitting | 23-35 13 00 | IE-D50-ACN | Agregado desde BASE_DE_DATOS_DION_completa.xlsx · POR VERIFICAR
IE | Instalaciones eléctricas | IE-D50-ACN-PVC-C90-DN15 | Codo PVC Conduit 90° ½" |  | U | D5020 | Distribución eléctrica (fuerza) | ACN | Accesorios de canalización | Accesorios de tubo | IE_ACN_Codo-PVC-Conduit-90-12_PVC-C90-DN15 | IfcCableCarrierFitting | 23-35 13 00 | IE-D50-ACN | Agregado desde BASE_DE_DATOS_DION_completa.xlsx · POR VERIFICAR
IE | Instalaciones eléctricas | IE-D50-ACN-PVC-CNT-DN15 | Adaptador / Conector PVC Conduit a Caja ½" |  | U | D5020 | Distribución eléctrica (fuerza) | ACN | Accesorios de canalización | Accesorios de tubo | IE_ACN_Adaptador-Conector-PVC-Condu_PVC-CNT-DN15 | IfcCableCarrierFitting | 23-35 13 00 | IE-D50-ACN | Agregado desde BASE_DE_DATOS_DION_completa.xlsx · POR VERIFICAR
IE | Instalaciones eléctricas | IE-D50-ACN-PVC-C90-DN20 | Codo PVC Conduit 90° ¾" |  | U | D5020 | Distribución eléctrica (fuerza) | ACN | Accesorios de canalización | Accesorios de tubo | IE_ACN_Codo-PVC-Conduit-90-34_PVC-C90-DN20 | IfcCableCarrierFitting | 23-35 13 00 | IE-D50-ACN | Agregado desde BASE_DE_DATOS_DION_completa.xlsx · POR VERIFICAR
IE | Instalaciones eléctricas | IE-D50-ACN-PVC-CNT-DN20 | Adaptador / Conector PVC Conduit a Caja ¾" |  | U | D5020 | Distribución eléctrica (fuerza) | ACN | Accesorios de canalización | Accesorios de tubo | IE_ACN_Adaptador-Conector-PVC-Condu_PVC-CNT-DN20 | IfcCableCarrierFitting | 23-35 13 00 | IE-D50-ACN | Agregado desde BASE_DE_DATOS_DION_completa.xlsx · POR VERIFICAR
IE | Instalaciones eléctricas | IE-D50-ACN-PVC-C90-DN25 | Codo PVC Conduit 90° 1" |  | U | D5020 | Distribución eléctrica (fuerza) | ACN | Accesorios de canalización | Accesorios de tubo | IE_ACN_Codo-PVC-Conduit-90-1_PVC-C90-DN25 | IfcCableCarrierFitting | 23-35 13 00 | IE-D50-ACN | Agregado desde BASE_DE_DATOS_DION_completa.xlsx · POR VERIFICAR
IE | Instalaciones eléctricas | IE-D50-ACN-PVC-CNT-DN25 | Adaptador / Conector PVC Conduit a Caja 1" |  | U | D5020 | Distribución eléctrica (fuerza) | ACN | Accesorios de canalización | Accesorios de tubo | IE_ACN_Adaptador-Conector-PVC-Condu_PVC-CNT-DN25 | IfcCableCarrierFitting | 23-35 13 00 | IE-D50-ACN | Agregado desde BASE_DE_DATOS_DION_completa.xlsx · POR VERIFICAR
IE | Instalaciones eléctricas | IE-D50-ACN-PVC-C90-DN32 | Codo PVC Conduit 90° 1¼" |  | U | D5020 | Distribución eléctrica (fuerza) | ACN | Accesorios de canalización | Accesorios de tubo | IE_ACN_Codo-PVC-Conduit-90-114_PVC-C90-DN32 | IfcCableCarrierFitting | 23-35 13 00 | IE-D50-ACN | Agregado desde BASE_DE_DATOS_DION_completa.xlsx · POR VERIFICAR
IE | Instalaciones eléctricas | IE-D50-ACN-PVC-CNT-DN32 | Adaptador / Conector PVC Conduit a Caja 1¼" |  | U | D5020 | Distribución eléctrica (fuerza) | ACN | Accesorios de canalización | Accesorios de tubo | IE_ACN_Adaptador-Conector-PVC-Condu_PVC-CNT-DN32 | IfcCableCarrierFitting | 23-35 13 00 | IE-D50-ACN | Agregado desde BASE_DE_DATOS_DION_completa.xlsx · POR VERIFICAR
IE | Instalaciones eléctricas | IE-D50-ACN-PVC-C90-DN40 | Codo PVC Conduit 90° 1½" |  | U | D5020 | Distribución eléctrica (fuerza) | ACN | Accesorios de canalización | Accesorios de tubo | IE_ACN_Codo-PVC-Conduit-90-112_PVC-C90-DN40 | IfcCableCarrierFitting | 23-35 13 00 | IE-D50-ACN | Agregado desde BASE_DE_DATOS_DION_completa.xlsx · POR VERIFICAR
IE | Instalaciones eléctricas | IE-D50-ACN-PVC-CNT-DN40 | Adaptador / Conector PVC Conduit a Caja 1½" |  | U | D5020 | Distribución eléctrica (fuerza) | ACN | Accesorios de canalización | Accesorios de tubo | IE_ACN_Adaptador-Conector-PVC-Condu_PVC-CNT-DN40 | IfcCableCarrierFitting | 23-35 13 00 | IE-D50-ACN | Agregado desde BASE_DE_DATOS_DION_completa.xlsx · POR VERIFICAR
IE | Instalaciones eléctricas | IE-D50-ACN-PVC-C90-DN50 | Codo PVC Conduit 90° 2" |  | U | D5020 | Distribución eléctrica (fuerza) | ACN | Accesorios de canalización | Accesorios de tubo | IE_ACN_Codo-PVC-Conduit-90-2_PVC-C90-DN50 | IfcCableCarrierFitting | 23-35 13 00 | IE-D50-ACN | Agregado desde BASE_DE_DATOS_DION_completa.xlsx · POR VERIFICAR
IE | Instalaciones eléctricas | IE-D50-ACN-PVC-CNT-DN50 | Adaptador / Conector PVC Conduit a Caja 2" |  | U | D5020 | Distribución eléctrica (fuerza) | ACN | Accesorios de canalización | Accesorios de tubo | IE_ACN_Adaptador-Conector-PVC-Condu_PVC-CNT-DN50 | IfcCableCarrierFitting | 23-35 13 00 | IE-D50-ACN | Agregado desde BASE_DE_DATOS_DION_completa.xlsx · POR VERIFICAR
IE | Instalaciones eléctricas | IE-D50-ACN-PVC-C90-DN80 | Codo PVC Conduit 90° 3" |  | U | D5020 | Distribución eléctrica (fuerza) | ACN | Accesorios de canalización | Accesorios de tubo | IE_ACN_Codo-PVC-Conduit-90-3_PVC-C90-DN80 | IfcCableCarrierFitting | 23-35 13 00 | IE-D50-ACN | Agregado desde BASE_DE_DATOS_DION_completa.xlsx · POR VERIFICAR
IE | Instalaciones eléctricas | IE-D50-ACN-PVC-CNT-DN80 | Adaptador / Conector PVC Conduit a Caja 3" |  | U | D5020 | Distribución eléctrica (fuerza) | ACN | Accesorios de canalización | Accesorios de tubo | IE_ACN_Adaptador-Conector-PVC-Condu_PVC-CNT-DN80 | IfcCableCarrierFitting | 23-35 13 00 | IE-D50-ACN | Agregado desde BASE_DE_DATOS_DION_completa.xlsx · POR VERIFICAR
IE | Instalaciones eléctricas | IE-D50-ACN-PVC-C90-DN100 | Codo PVC Conduit 90° 4" |  | U | D5020 | Distribución eléctrica (fuerza) | ACN | Accesorios de canalización | Accesorios de tubo | IE_ACN_Codo-PVC-Conduit-90-4_PVC-C90-DN100 | IfcCableCarrierFitting | 23-35 13 00 | IE-D50-ACN | Agregado desde BASE_DE_DATOS_DION_completa.xlsx · POR VERIFICAR
IE | Instalaciones eléctricas | IE-D50-ACN-PVC-CNT-DN100 | Adaptador / Conector PVC Conduit a Caja 4" |  | U | D5020 | Distribución eléctrica (fuerza) | ACN | Accesorios de canalización | Accesorios de tubo | IE_ACN_Adaptador-Conector-PVC-Condu_PVC-CNT-DN100 | IfcCableCarrierFitting | 23-35 13 00 | IE-D50-ACN | Agregado desde BASE_DE_DATOS_DION_completa.xlsx · POR VERIFICAR
IE | Instalaciones eléctricas | IE-D50-ACN-CDL-LB-DN15 | Conduleta Aluminio Tipo LB ½" con Tapa y Empaque |  | U | D5020 | Distribución eléctrica (fuerza) | ACN | Accesorios de canalización | Accesorios de tubo | IE_ACN_Conduleta-Aluminio-Tipo-LB-1_CDL-LB-DN15 | IfcCableCarrierFitting | 23-35 13 00 | IE-D50-ACN | Agregado desde BASE_DE_DATOS_DION_completa.xlsx · POR VERIFICAR
IE | Instalaciones eléctricas | IE-D50-ACN-CDL-LB-DN25 | Conduleta Aluminio Tipo LB 1" con Tapa y Empaque |  | U | D5020 | Distribución eléctrica (fuerza) | ACN | Accesorios de canalización | Accesorios de tubo | IE_ACN_Conduleta-Aluminio-Tipo-LB-1_CDL-LB-DN25 | IfcCableCarrierFitting | 23-35 13 00 | IE-D50-ACN | Agregado desde BASE_DE_DATOS_DION_completa.xlsx · POR VERIFICAR
IE | Instalaciones eléctricas | IE-D50-ACN-CDL-LB-DN50 | Conduleta Aluminio Tipo LB 2" con Tapa y Empaque |  | U | D5020 | Distribución eléctrica (fuerza) | ACN | Accesorios de canalización | Accesorios de tubo | IE_ACN_Conduleta-Aluminio-Tipo-LB-2_CDL-LB-DN50 | IfcCableCarrierFitting | 23-35 13 00 | IE-D50-ACN | Agregado desde BASE_DE_DATOS_DION_completa.xlsx · POR VERIFICAR
IE | Instalaciones eléctricas | IE-D50-ACN-CDL-LR-DN15 | Conduleta Aluminio Tipo LR ½" con Tapa y Empaque |  | U | D5020 | Distribución eléctrica (fuerza) | ACN | Accesorios de canalización | Accesorios de tubo | IE_ACN_Conduleta-Aluminio-Tipo-LR-1_CDL-LR-DN15 | IfcCableCarrierFitting | 23-35 13 00 | IE-D50-ACN | Agregado desde BASE_DE_DATOS_DION_completa.xlsx · POR VERIFICAR
IE | Instalaciones eléctricas | IE-D50-ACN-CDL-LR-DN25 | Conduleta Aluminio Tipo LR 1" con Tapa y Empaque |  | U | D5020 | Distribución eléctrica (fuerza) | ACN | Accesorios de canalización | Accesorios de tubo | IE_ACN_Conduleta-Aluminio-Tipo-LR-1_CDL-LR-DN25 | IfcCableCarrierFitting | 23-35 13 00 | IE-D50-ACN | Agregado desde BASE_DE_DATOS_DION_completa.xlsx · POR VERIFICAR
IE | Instalaciones eléctricas | IE-D50-ACN-CDL-LR-DN50 | Conduleta Aluminio Tipo LR 2" con Tapa y Empaque |  | U | D5020 | Distribución eléctrica (fuerza) | ACN | Accesorios de canalización | Accesorios de tubo | IE_ACN_Conduleta-Aluminio-Tipo-LR-2_CDL-LR-DN50 | IfcCableCarrierFitting | 23-35 13 00 | IE-D50-ACN | Agregado desde BASE_DE_DATOS_DION_completa.xlsx · POR VERIFICAR
IE | Instalaciones eléctricas | IE-D50-ACN-CDL-LL-DN15 | Conduleta Aluminio Tipo LL ½" con Tapa y Empaque |  | U | D5020 | Distribución eléctrica (fuerza) | ACN | Accesorios de canalización | Accesorios de tubo | IE_ACN_Conduleta-Aluminio-Tipo-LL-1_CDL-LL-DN15 | IfcCableCarrierFitting | 23-35 13 00 | IE-D50-ACN | Agregado desde BASE_DE_DATOS_DION_completa.xlsx · POR VERIFICAR
IE | Instalaciones eléctricas | IE-D50-ACN-CDL-LL-DN25 | Conduleta Aluminio Tipo LL 1" con Tapa y Empaque |  | U | D5020 | Distribución eléctrica (fuerza) | ACN | Accesorios de canalización | Accesorios de tubo | IE_ACN_Conduleta-Aluminio-Tipo-LL-1_CDL-LL-DN25 | IfcCableCarrierFitting | 23-35 13 00 | IE-D50-ACN | Agregado desde BASE_DE_DATOS_DION_completa.xlsx · POR VERIFICAR
IE | Instalaciones eléctricas | IE-D50-ACN-CDL-LL-DN50 | Conduleta Aluminio Tipo LL 2" con Tapa y Empaque |  | U | D5020 | Distribución eléctrica (fuerza) | ACN | Accesorios de canalización | Accesorios de tubo | IE_ACN_Conduleta-Aluminio-Tipo-LL-2_CDL-LL-DN50 | IfcCableCarrierFitting | 23-35 13 00 | IE-D50-ACN | Agregado desde BASE_DE_DATOS_DION_completa.xlsx · POR VERIFICAR
IE | Instalaciones eléctricas | IE-D50-ACN-CDL-T-DN15 | Conduleta Aluminio Tipo T ½" con Tapa y Empaque |  | U | D5020 | Distribución eléctrica (fuerza) | ACN | Accesorios de canalización | Accesorios de tubo | IE_ACN_Conduleta-Aluminio-Tipo-T-12_CDL-T-DN15 | IfcCableCarrierFitting | 23-35 13 00 | IE-D50-ACN | Agregado desde BASE_DE_DATOS_DION_completa.xlsx · POR VERIFICAR
IE | Instalaciones eléctricas | IE-D50-ACN-CDL-T-DN25 | Conduleta Aluminio Tipo T 1" con Tapa y Empaque |  | U | D5020 | Distribución eléctrica (fuerza) | ACN | Accesorios de canalización | Accesorios de tubo | IE_ACN_Conduleta-Aluminio-Tipo-T-1-_CDL-T-DN25 | IfcCableCarrierFitting | 23-35 13 00 | IE-D50-ACN | Agregado desde BASE_DE_DATOS_DION_completa.xlsx · POR VERIFICAR
IE | Instalaciones eléctricas | IE-D50-ACN-CDL-T-DN50 | Conduleta Aluminio Tipo T 2" con Tapa y Empaque |  | U | D5020 | Distribución eléctrica (fuerza) | ACN | Accesorios de canalización | Accesorios de tubo | IE_ACN_Conduleta-Aluminio-Tipo-T-2-_CDL-T-DN50 | IfcCableCarrierFitting | 23-35 13 00 | IE-D50-ACN | Agregado desde BASE_DE_DATOS_DION_completa.xlsx · POR VERIFICAR
IE | Instalaciones eléctricas | IE-D50-ACN-CDL-C-DN15 | Conduleta Aluminio Tipo C ½" con Tapa y Empaque |  | U | D5020 | Distribución eléctrica (fuerza) | ACN | Accesorios de canalización | Accesorios de tubo | IE_ACN_Conduleta-Aluminio-Tipo-C-12_CDL-C-DN15 | IfcCableCarrierFitting | 23-35 13 00 | IE-D50-ACN | Agregado desde BASE_DE_DATOS_DION_completa.xlsx · POR VERIFICAR
IE | Instalaciones eléctricas | IE-D50-ACN-CDL-C-DN25 | Conduleta Aluminio Tipo C 1" con Tapa y Empaque |  | U | D5020 | Distribución eléctrica (fuerza) | ACN | Accesorios de canalización | Accesorios de tubo | IE_ACN_Conduleta-Aluminio-Tipo-C-1-_CDL-C-DN25 | IfcCableCarrierFitting | 23-35 13 00 | IE-D50-ACN | Agregado desde BASE_DE_DATOS_DION_completa.xlsx · POR VERIFICAR
IE | Instalaciones eléctricas | IE-D50-ACN-CDL-C-DN50 | Conduleta Aluminio Tipo C 2" con Tapa y Empaque |  | U | D5020 | Distribución eléctrica (fuerza) | ACN | Accesorios de canalización | Accesorios de tubo | IE_ACN_Conduleta-Aluminio-Tipo-C-2-_CDL-C-DN50 | IfcCableCarrierFitting | 23-35 13 00 | IE-D50-ACN | Agregado desde BASE_DE_DATOS_DION_completa.xlsx · POR VERIFICAR
IE | Instalaciones eléctricas | IE-D50-ACN-IMC-C90-DN20 | Codo IMC 90° Roscado ¾" |  | U | D5020 | Distribución eléctrica (fuerza) | ACN | Accesorios de canalización | Accesorios de tubo | IE_ACN_Codo-IMC-90-Roscado-34_IMC-C90-DN20 | IfcCableCarrierFitting | 23-35 13 00 | IE-D50-ACN | Agregado desde BASE_DE_DATOS_DION_completa.xlsx · POR VERIFICAR
IE | Instalaciones eléctricas | IE-D50-ACN-IMC-UNI-DN20 | Unión IMC Roscada ¾" |  | U | D5020 | Distribución eléctrica (fuerza) | ACN | Accesorios de canalización | Accesorios de tubo | IE_ACN_Union-IMC-Roscada-34_IMC-UNI-DN20 | IfcCableCarrierFitting | 23-35 13 00 | IE-D50-ACN | Agregado desde BASE_DE_DATOS_DION_completa.xlsx · POR VERIFICAR
IE | Instalaciones eléctricas | IE-D50-ACN-IMC-C90-DN25 | Codo IMC 90° Roscado 1" |  | U | D5020 | Distribución eléctrica (fuerza) | ACN | Accesorios de canalización | Accesorios de tubo | IE_ACN_Codo-IMC-90-Roscado-1_IMC-C90-DN25 | IfcCableCarrierFitting | 23-35 13 00 | IE-D50-ACN | Agregado desde BASE_DE_DATOS_DION_completa.xlsx · POR VERIFICAR
IE | Instalaciones eléctricas | IE-D50-ACN-IMC-UNI-DN25 | Unión IMC Roscada 1" |  | U | D5020 | Distribución eléctrica (fuerza) | ACN | Accesorios de canalización | Accesorios de tubo | IE_ACN_Union-IMC-Roscada-1_IMC-UNI-DN25 | IfcCableCarrierFitting | 23-35 13 00 | IE-D50-ACN | Agregado desde BASE_DE_DATOS_DION_completa.xlsx · POR VERIFICAR
IE | Instalaciones eléctricas | IE-D50-ACN-IMC-C90-DN50 | Codo IMC 90° Roscado 2" |  | U | D5020 | Distribución eléctrica (fuerza) | ACN | Accesorios de canalización | Accesorios de tubo | IE_ACN_Codo-IMC-90-Roscado-2_IMC-C90-DN50 | IfcCableCarrierFitting | 23-35 13 00 | IE-D50-ACN | Agregado desde BASE_DE_DATOS_DION_completa.xlsx · POR VERIFICAR
IE | Instalaciones eléctricas | IE-D50-ACN-IMC-UNI-DN50 | Unión IMC Roscada 2" |  | U | D5020 | Distribución eléctrica (fuerza) | ACN | Accesorios de canalización | Accesorios de tubo | IE_ACN_Union-IMC-Roscada-2_IMC-UNI-DN50 | IfcCableCarrierFitting | 23-35 13 00 | IE-D50-ACN | Agregado desde BASE_DE_DATOS_DION_completa.xlsx · POR VERIFICAR
IE | Instalaciones eléctricas | IE-D50-ACN-LTG-CNT-DN20 | Conector Liquidtight Recto ¾" |  | U | D5020 | Distribución eléctrica (fuerza) | ACN | Accesorios de canalización | Accesorios de tubo | IE_ACN_Conector-Liquidtight-Recto-3_LTG-CNT-DN20 | IfcCableCarrierFitting | 23-35 13 00 | IE-D50-ACN | Agregado desde BASE_DE_DATOS_DION_completa.xlsx · POR VERIFICAR
IE | Instalaciones eléctricas | IE-D50-ACN-BUS-DN25 | Boquilla / Bushing Plástico ¾"-1" |  | U | D5020 | Distribución eléctrica (fuerza) | ACN | Accesorios de canalización | Accesorios de tubo | IE_ACN_Boquilla-Bushing-Plastico-34_BUS-DN25 | IfcCableCarrierFitting | 23-35 13 00 | IE-D50-ACN | Agregado desde BASE_DE_DATOS_DION_completa.xlsx · POR VERIFICAR
IE | Instalaciones eléctricas | IE-D50-ACN-SCF-INT | Sello Cortafuego Intumescente para Pase de Ducto (Cartucho) |  | U | D5020 | Distribución eléctrica (fuerza) | ACN | Accesorios de canalización | Accesorios de tubo | IE_ACN_Sello-Cortafuego-Intumescent_SCF-INT | IfcCableCarrierFitting | 23-35 13 00 | IE-D50-ACN | Agregado desde BASE_DE_DATOS_DION_completa.xlsx · POR VERIFICAR
IE | Instalaciones eléctricas | IE-D50-BPC-ESC-100X100 | Bandeja portacables tipo escalera 100x100 mm | 100x100 mm | m | D5020 | Distribución eléctrica (fuerza) | BPC | Bandejas portacables (Cable Tray) | Bandejas de cables | IE_BPC_Bandeja-portacables-tipo-escalera-100x_100x100 | IfcCableCarrierSegment.CABLETRAYSEGMENT | 23-35 13 00 | IE-D50-BPC
IE | Instalaciones eléctricas | IE-D50-BPC-ESC-200X100 | Bandeja portacables tipo escalera 200x100 mm | 200x100 mm | m | D5020 | Distribución eléctrica (fuerza) | BPC | Bandejas portacables (Cable Tray) | Bandejas de cables | IE_BPC_Bandeja-portacables-tipo-escalera-200x_200x100 | IfcCableCarrierSegment.CABLETRAYSEGMENT | 23-35 13 00 | IE-D50-BPC
IE | Instalaciones eléctricas | IE-D50-BPC-ESC-300X100 | Bandeja portacables tipo escalera 300x100 mm | 300x100 mm | m | D5020 | Distribución eléctrica (fuerza) | BPC | Bandejas portacables (Cable Tray) | Bandejas de cables | IE_BPC_Bandeja-portacables-tipo-escalera-300x_300x100 | IfcCableCarrierSegment.CABLETRAYSEGMENT | 23-35 13 00 | IE-D50-BPC
IE | Instalaciones eléctricas | IE-D50-BPC-ESC-400X100 | Bandeja portacables tipo escalera 400x100 mm | 400x100 mm | m | D5020 | Distribución eléctrica (fuerza) | BPC | Bandejas portacables (Cable Tray) | Bandejas de cables | IE_BPC_Bandeja-portacables-tipo-escalera-400x_400x100 | IfcCableCarrierSegment.CABLETRAYSEGMENT | 23-35 13 00 | IE-D50-BPC
IE | Instalaciones eléctricas | IE-D50-BPC-ESC-600X100 | Bandeja portacables tipo escalera 600x100 mm | 600x100 mm | m | D5020 | Distribución eléctrica (fuerza) | BPC | Bandejas portacables (Cable Tray) | Bandejas de cables | IE_BPC_Bandeja-portacables-tipo-escalera-600x_600x100 | IfcCableCarrierSegment.CABLETRAYSEGMENT | 23-35 13 00 | IE-D50-BPC
IE | Instalaciones eléctricas | IE-D50-BPC-MLL-100X100 | Bandeja portacables tipo malla/rejilla 100x100 mm | 100x100 mm | m | D5020 | Distribución eléctrica (fuerza) | BPC | Bandejas portacables (Cable Tray) | Bandejas de cables | IE_BPC_Bandeja-portacables-tipo-malla-rejilla_100x100 | IfcCableCarrierSegment.CABLETRAYSEGMENT | 23-35 13 00 | IE-D50-BPC
IE | Instalaciones eléctricas | IE-D50-BPC-MLL-200X100 | Bandeja portacables tipo malla/rejilla 200x100 mm | 200x100 mm | m | D5020 | Distribución eléctrica (fuerza) | BPC | Bandejas portacables (Cable Tray) | Bandejas de cables | IE_BPC_Bandeja-portacables-tipo-malla-rejilla_200x100 | IfcCableCarrierSegment.CABLETRAYSEGMENT | 23-35 13 00 | IE-D50-BPC
IE | Instalaciones eléctricas | IE-D50-BPC-MLL-300X100 | Bandeja portacables tipo malla/rejilla 300x100 mm | 300x100 mm | m | D5020 | Distribución eléctrica (fuerza) | BPC | Bandejas portacables (Cable Tray) | Bandejas de cables | IE_BPC_Bandeja-portacables-tipo-malla-rejilla_300x100 | IfcCableCarrierSegment.CABLETRAYSEGMENT | 23-35 13 00 | IE-D50-BPC
IE | Instalaciones eléctricas | IE-D50-BPC-MLL-400X100 | Bandeja portacables tipo malla/rejilla 400x100 mm | 400x100 mm | m | D5020 | Distribución eléctrica (fuerza) | BPC | Bandejas portacables (Cable Tray) | Bandejas de cables | IE_BPC_Bandeja-portacables-tipo-malla-rejilla_400x100 | IfcCableCarrierSegment.CABLETRAYSEGMENT | 23-35 13 00 | IE-D50-BPC
IE | Instalaciones eléctricas | IE-D50-BPC-MLL-600X100 | Bandeja portacables tipo malla/rejilla 600x100 mm | 600x100 mm | m | D5020 | Distribución eléctrica (fuerza) | BPC | Bandejas portacables (Cable Tray) | Bandejas de cables | IE_BPC_Bandeja-portacables-tipo-malla-rejilla_600x100 | IfcCableCarrierSegment.CABLETRAYSEGMENT | 23-35 13 00 | IE-D50-BPC
IE | Instalaciones eléctricas | IE-D50-BPC-CAN-100X100 | Bandeja portacables tipo canal perforado 100x100 mm | 100x100 mm | m | D5020 | Distribución eléctrica (fuerza) | BPC | Bandejas portacables (Cable Tray) | Bandejas de cables | IE_BPC_Bandeja-portacables-tipo-canal-perfora_100x100 | IfcCableCarrierSegment.CABLETRAYSEGMENT | 23-35 13 00 | IE-D50-BPC
IE | Instalaciones eléctricas | IE-D50-BPC-CAN-200X100 | Bandeja portacables tipo canal perforado 200x100 mm | 200x100 mm | m | D5020 | Distribución eléctrica (fuerza) | BPC | Bandejas portacables (Cable Tray) | Bandejas de cables | IE_BPC_Bandeja-portacables-tipo-canal-perfora_200x100 | IfcCableCarrierSegment.CABLETRAYSEGMENT | 23-35 13 00 | IE-D50-BPC
IE | Instalaciones eléctricas | IE-D50-BPC-CAN-300X100 | Bandeja portacables tipo canal perforado 300x100 mm | 300x100 mm | m | D5020 | Distribución eléctrica (fuerza) | BPC | Bandejas portacables (Cable Tray) | Bandejas de cables | IE_BPC_Bandeja-portacables-tipo-canal-perfora_300x100 | IfcCableCarrierSegment.CABLETRAYSEGMENT | 23-35 13 00 | IE-D50-BPC
IE | Instalaciones eléctricas | IE-D50-BPC-CAN-400X100 | Bandeja portacables tipo canal perforado 400x100 mm | 400x100 mm | m | D5020 | Distribución eléctrica (fuerza) | BPC | Bandejas portacables (Cable Tray) | Bandejas de cables | IE_BPC_Bandeja-portacables-tipo-canal-perfora_400x100 | IfcCableCarrierSegment.CABLETRAYSEGMENT | 23-35 13 00 | IE-D50-BPC
IE | Instalaciones eléctricas | IE-D50-BPC-CAN-600X100 | Bandeja portacables tipo canal perforado 600x100 mm | 600x100 mm | m | D5020 | Distribución eléctrica (fuerza) | BPC | Bandejas portacables (Cable Tray) | Bandejas de cables | IE_BPC_Bandeja-portacables-tipo-canal-perfora_600x100 | IfcCableCarrierSegment.CABLETRAYSEGMENT | 23-35 13 00 | IE-D50-BPC
IE | Instalaciones eléctricas | IE-D50-BPC-CUR-090 | Curva horizontal 90° de bandeja |  | u | D5020 | Distribución eléctrica (fuerza) | BPC | Bandejas portacables (Cable Tray) | Bandejas de cables | IE_BPC_Curva-horizontal-90-de-bandeja | IfcCableCarrierFitting | 23-35 13 00 | IE-D50-BPC
IE | Instalaciones eléctricas | IE-D50-BPC-TEE-HOR | Tee horizontal de bandeja |  | u | D5020 | Distribución eléctrica (fuerza) | BPC | Bandejas portacables (Cable Tray) | Bandejas de cables | IE_BPC_Tee-horizontal-de-bandeja | IfcCableCarrierFitting | 23-35 13 00 | IE-D50-BPC
IE | Instalaciones eléctricas | IE-D50-BPC-CRU | Cruz de bandeja |  | u | D5020 | Distribución eléctrica (fuerza) | BPC | Bandejas portacables (Cable Tray) | Bandejas de cables | IE_BPC_Cruz-de-bandeja | IfcCableCarrierFitting | 23-35 13 00 | IE-D50-BPC
IE | Instalaciones eléctricas | IE-D50-BPC-CAN-PIS | Canaleta de piso/perimetral |  | m | D5020 | Distribución eléctrica (fuerza) | BPC | Bandejas portacables (Cable Tray) | Bandejas de cables | IE_BPC_Canaleta-de-piso-perimetral | IfcCableCarrierSegment.CABLETRAYSEGMENT | 23-35 13 00 | IE-D50-BPC
IE | Instalaciones eléctricas | IE-D50-BPC-CAN-PAR | Canaleta plástica adhesiva 20x12 |  | m | D5020 | Distribución eléctrica (fuerza) | BPC | Bandejas portacables (Cable Tray) | Bandejas de cables | IE_BPC_Canaleta-plastica-adhesiva-20x12 | IfcCableCarrierSegment.CABLETRAYSEGMENT | 23-35 13 00 | IE-D50-BPC
IE | Instalaciones eléctricas | IE-D50-BPC-CNP-40X25 | Canaleta Plástica 40x25mm para Cables (2m) |  | U | D5020 | Distribución eléctrica (fuerza) | BPC | Bandejas portacables (Cable Tray) | Bandejas de cables | IE_BPC_Canaleta-Plastica-40x25mm-pa_CNP-40X25 | IfcCableCarrierSegment.CABLETRAYSEGMENT | 23-35 13 00 | IE-D50-BPC | Agregado desde BASE_DE_DATOS_DION_completa.xlsx · POR VERIFICAR
IE | Instalaciones eléctricas | IE-D50-BPC-CNP-20X12 | Canaleta Plástica con Adhesivo 20x12 mm (2 m) |  | U | D5020 | Distribución eléctrica (fuerza) | BPC | Bandejas portacables (Cable Tray) | Bandejas de cables | IE_BPC_Canaleta-Plastica-con-Adhesi_CNP-20X12 | IfcCableCarrierSegment.CABLETRAYSEGMENT | 23-35 13 00 | IE-D50-BPC | Agregado desde BASE_DE_DATOS_DION_completa.xlsx · POR VERIFICAR
IE | Instalaciones eléctricas | IE-D50-BPC-CNP-60X40 | Canaleta Plástica con División 60x40 mm (2 m) |  | U | D5020 | Distribución eléctrica (fuerza) | BPC | Bandejas portacables (Cable Tray) | Bandejas de cables | IE_BPC_Canaleta-Plastica-con-Divisi_CNP-60X40 | IfcCableCarrierSegment.CABLETRAYSEGMENT | 23-35 13 00 | IE-D50-BPC | Agregado desde BASE_DE_DATOS_DION_completa.xlsx · POR VERIFICAR
IE | Instalaciones eléctricas | IE-D50-BPC-CNP-100X45 | Canaleta Plástica Perimetral 100x45 mm (2 m) |  | U | D5020 | Distribución eléctrica (fuerza) | BPC | Bandejas portacables (Cable Tray) | Bandejas de cables | IE_BPC_Canaleta-Plastica-Perimetral_CNP-100X45 | IfcCableCarrierSegment.CABLETRAYSEGMENT | 23-35 13 00 | IE-D50-BPC | Agregado desde BASE_DE_DATOS_DION_completa.xlsx · POR VERIFICAR
IE | Instalaciones eléctricas | IE-D50-CAJ-OCT | Caja octogonal | 4" · 1/2" | u | D5020 | Distribución eléctrica (fuerza) | CAJ | Cajas eléctricas | Accesorios eléctricos | IE_CAJ_Caja-octogonal | IfcJunctionBox | 23-35 13 00 | IE-D50-CAJ
IE | Instalaciones eléctricas | IE-D50-CAJ-REC | Caja rectangular | 2x4" | u | D5020 | Distribución eléctrica (fuerza) | CAJ | Cajas eléctricas | Accesorios eléctricos | IE_CAJ_Caja-rectangular | IfcJunctionBox | 23-35 13 00 | IE-D50-CAJ
IE | Instalaciones eléctricas | IE-D50-CAJ-CUA-4X4 | Caja cuadrada | 4x4" | u | D5020 | Distribución eléctrica (fuerza) | CAJ | Cajas eléctricas | Accesorios eléctricos | IE_CAJ_Caja-cuadrada_4X4 | IfcJunctionBox | 23-35 13 00 | IE-D50-CAJ
IE | Instalaciones eléctricas | IE-D50-CAJ-CUA-5X5 | Caja cuadrada profunda | 5x5" | u | D5020 | Distribución eléctrica (fuerza) | CAJ | Cajas eléctricas | Accesorios eléctricos | IE_CAJ_Caja-cuadrada-profunda_5X5 | IfcJunctionBox | 23-35 13 00 | IE-D50-CAJ
IE | Instalaciones eléctricas | IE-D50-CAJ-PAS-10X10 | Caja de paso metálica | 10x10x5 cm | u | D5020 | Distribución eléctrica (fuerza) | CAJ | Cajas eléctricas | Accesorios eléctricos | IE_CAJ_Caja-de-paso-metalica_10X10 | IfcJunctionBox | 23-35 13 00 | IE-D50-CAJ
IE | Instalaciones eléctricas | IE-D50-CAJ-PAS-20X20 | Caja de paso metálica | 20x20x10 cm | u | D5020 | Distribución eléctrica (fuerza) | CAJ | Cajas eléctricas | Accesorios eléctricos | IE_CAJ_Caja-de-paso-metalica_20X20 | IfcJunctionBox | 23-35 13 00 | IE-D50-CAJ
IE | Instalaciones eléctricas | IE-D50-CAJ-PAS-30X30 | Caja de paso | 30x30x15 cm | u | D5020 | Distribución eléctrica (fuerza) | CAJ | Cajas eléctricas | Accesorios eléctricos | IE_CAJ_Caja-de-paso_30X30 | IfcJunctionBox | 23-35 13 00 | IE-D50-CAJ
IE | Instalaciones eléctricas | IE-D50-CAJ-PAS-40X40 | Caja de paso | 40x40x20 cm | u | D5020 | Distribución eléctrica (fuerza) | CAJ | Cajas eléctricas | Accesorios eléctricos | IE_CAJ_Caja-de-paso_40X40 | IfcJunctionBox | 23-35 13 00 | IE-D50-CAJ
IE | Instalaciones eléctricas | IE-D50-CAJ-EXT-IP65 | Caja de conexión estanca IP65 | 10x10 | u | D5020 | Distribución eléctrica (fuerza) | CAJ | Cajas eléctricas | Accesorios eléctricos | IE_CAJ_Caja-de-conexion-estanca-IP65_IP65 | IfcJunctionBox | 23-35 13 00 | IE-D50-CAJ
IE | Instalaciones eléctricas | IE-D50-CAJ-PIS | Caja de piso con tapa |  | u | D5020 | Distribución eléctrica (fuerza) | CAJ | Cajas eléctricas | Accesorios eléctricos | IE_CAJ_Caja-de-piso-con-tapa | IfcJunctionBox | 23-35 13 00 | IE-D50-CAJ
IE | Instalaciones eléctricas | IE-D50-CAJ-POZ-60X60 | Pozo de revisión eléctrico | 60x60x80 cm | u | D5020 | Distribución eléctrica (fuerza) | CAJ | Cajas eléctricas | Accesorios eléctricos | IE_CAJ_Pozo-de-revision-electrico_60X60 | IfcJunctionBox | 23-35 13 00 | IE-D50-CAJ
IE | Instalaciones eléctricas | IE-D50-CAJ-POZ-80X80 | Pozo de revisión eléctrico MT | 80x80x100 cm | u | D5020 | Distribución eléctrica (fuerza) | CAJ | Cajas eléctricas | Accesorios eléctricos | IE_CAJ_Pozo-de-revision-electrico-MT_80X80 | IfcJunctionBox | 23-35 13 00 | IE-D50-CAJ
IE | Instalaciones eléctricas | IE-D50-CAJ-POZ-120X120 | Pozo de revisión de MT tipo B | 120x120x120 cm | u | D5020 | Distribución eléctrica (fuerza) | CAJ | Cajas eléctricas | Accesorios eléctricos | IE_CAJ_Pozo-de-revision-de-MT-tipo-B_120X120 | IfcJunctionBox | 23-35 13 00 | IE-D50-CAJ
IE | Instalaciones eléctricas | IE-D50-CAJ-REC-GAL | Caja Rectangular Metálica Galvanizada 4x2" |  | U | D5020 | Distribución eléctrica (fuerza) | CAJ | Cajas eléctricas | Accesorios eléctricos | IE_CAJ_Caja-Rectangular-Metalica-Ga_REC-GAL | IfcJunctionBox | 23-35 13 00 | IE-D50-CAJ | Agregado desde BASE_DE_DATOS_DION_completa.xlsx · POR VERIFICAR
IE | Instalaciones eléctricas | IE-D50-CAJ-NEMA4X | Caja Metálica NEMA 4X Inox para Tablero de Control |  | U | D5020 | Distribución eléctrica (fuerza) | CAJ | Cajas eléctricas | Accesorios eléctricos | IE_CAJ_Caja-Metalica-NEMA-4X-Inox-p_NEMA4X | IfcJunctionBox | 23-35 13 00 | IE-D50-CAJ | Agregado desde BASE_DE_DATOS_DION_completa.xlsx · POR VERIFICAR
IE | Instalaciones eléctricas | IE-D50-CAJ-OCT-GAL | Caja Octogonal Metálica Galvanizada 4" Pesada |  | U | D5020 | Distribución eléctrica (fuerza) | CAJ | Cajas eléctricas | Accesorios eléctricos | IE_CAJ_Caja-Octogonal-Metalica-Galv_OCT-GAL | IfcJunctionBox | 23-35 13 00 | IE-D50-CAJ | Agregado desde BASE_DE_DATOS_DION_completa.xlsx · POR VERIFICAR
IE | Instalaciones eléctricas | IE-D50-CAJ-CUA-4X4-GAL | Caja Cuadrada Metálica Galvanizada 4x4" con Tapa Reductora |  | U | D5020 | Distribución eléctrica (fuerza) | CAJ | Cajas eléctricas | Accesorios eléctricos | IE_CAJ_Caja-Cuadrada-Metalica-Galva_CUA-4X4-GAL | IfcJunctionBox | 23-35 13 00 | IE-D50-CAJ | Agregado desde BASE_DE_DATOS_DION_completa.xlsx · POR VERIFICAR
IE | Instalaciones eléctricas | IE-D50-DEL-TOM-DOB-15A | Tomacorriente doble polarizado 15 A 120 V | NEMA 5-15R | pto | D5020 | Distribución eléctrica (fuerza) | DEL | Dispositivos de fuerza (tomacorrientes) | Dispositivos eléctricos | IE_DEL_Tomacorriente-doble-polarizado-15-A-12 | IfcOutlet.POWEROUTLET | 23-35 15 00 | IE-D50-DEL
IE | Instalaciones eléctricas | IE-D50-DEL-TOM-DOB-20A | Tomacorriente doble 20 A 120 V | NEMA 5-20R | pto | D5020 | Distribución eléctrica (fuerza) | DEL | Dispositivos de fuerza (tomacorrientes) | Dispositivos eléctricos | IE_DEL_Tomacorriente-doble-20-A-120-V | IfcOutlet.POWEROUTLET | 23-35 15 00 | IE-D50-DEL
IE | Instalaciones eléctricas | IE-D50-DEL-TOM-GFCI-20A | Tomacorriente GFCI 20 A | baños, cocinas, exteriores | pto | D5020 | Distribución eléctrica (fuerza) | DEL | Dispositivos de fuerza (tomacorrientes) | Dispositivos eléctricos | IE_DEL_Tomacorriente-GFCI-20-A | IfcOutlet.POWEROUTLET | 23-35 15 00 | IE-D50-DEL
IE | Instalaciones eléctricas | IE-D50-DEL-TOM-HG-20A | Tomacorriente grado hospitalario 20 A | punto verde | pto | D5020 | Distribución eléctrica (fuerza) | DEL | Dispositivos de fuerza (tomacorrientes) | Dispositivos eléctricos | IE_DEL_Tomacorriente-grado-hospitalario-20-A | IfcOutlet.POWEROUTLET | 23-35 15 00 | IE-D50-DEL
IE | Instalaciones eléctricas | IE-D50-DEL-TOM-NAR-20A | Tomacorriente de tierra aislada (naranja) regulado UPS | IG | pto | D5020 | Distribución eléctrica (fuerza) | DEL | Dispositivos de fuerza (tomacorrientes) | Dispositivos eléctricos | IE_DEL_Tomacorriente-de-tierra-aislada-naranj | IfcOutlet.POWEROUTLET | 23-35 15 00 | IE-D50-DEL
IE | Instalaciones eléctricas | IE-D50-DEL-TOM-ROJ-20A | Tomacorriente de emergencia (rojo) | red esencial | pto | D5020 | Distribución eléctrica (fuerza) | DEL | Dispositivos de fuerza (tomacorrientes) | Dispositivos eléctricos | IE_DEL_Tomacorriente-de-emergencia-rojo | IfcOutlet.POWEROUTLET | 23-35 15 00 | IE-D50-DEL
IE | Instalaciones eléctricas | IE-D50-DEL-TOM-USB | Tomacorriente doble con USB-C |  | pto | D5020 | Distribución eléctrica (fuerza) | DEL | Dispositivos de fuerza (tomacorrientes) | Dispositivos eléctricos | IE_DEL_Tomacorriente-doble-con-USB-C | IfcOutlet.POWEROUTLET | 23-35 15 00 | IE-D50-DEL
IE | Instalaciones eléctricas | IE-D50-DEL-TOM-220-20A | Tomacorriente 220 V 20 A | NEMA 6-20R | pto | D5020 | Distribución eléctrica (fuerza) | DEL | Dispositivos de fuerza (tomacorrientes) | Dispositivos eléctricos | IE_DEL_Tomacorriente-220-V-20-A | IfcOutlet.POWEROUTLET | 23-35 15 00 | IE-D50-DEL
IE | Instalaciones eléctricas | IE-D50-DEL-TOM-220-30A | Tomacorriente 220 V 30 A secadora | NEMA 10-30R | pto | D5020 | Distribución eléctrica (fuerza) | DEL | Dispositivos de fuerza (tomacorrientes) | Dispositivos eléctricos | IE_DEL_Tomacorriente-220-V-30-A-secadora | IfcOutlet.POWEROUTLET | 23-35 15 00 | IE-D50-DEL
IE | Instalaciones eléctricas | IE-D50-DEL-TOM-220-50A | Tomacorriente 220 V 50 A cocina de inducción | NEMA 14-50R | pto | D5020 | Distribución eléctrica (fuerza) | DEL | Dispositivos de fuerza (tomacorrientes) | Dispositivos eléctricos | IE_DEL_Tomacorriente-220-V-50-A-cocina-de-ind | IfcOutlet.POWEROUTLET | 23-35 15 00 | IE-D50-DEL
IE | Instalaciones eléctricas | IE-D50-DEL-TOM-TRI-32A | Toma industrial trifásica 32 A | IEC 60309 | pto | D5020 | Distribución eléctrica (fuerza) | DEL | Dispositivos de fuerza (tomacorrientes) | Dispositivos eléctricos | IE_DEL_Toma-industrial-trifasica-32-A | IfcOutlet.POWEROUTLET | 23-35 15 00 | IE-D50-DEL
IE | Instalaciones eléctricas | IE-D50-DEL-TOM-PIS | Tomacorriente de piso |  | pto | D5020 | Distribución eléctrica (fuerza) | DEL | Dispositivos de fuerza (tomacorrientes) | Dispositivos eléctricos | IE_DEL_Tomacorriente-de-piso | IfcOutlet.POWEROUTLET | 23-35 15 00 | IE-D50-DEL
IE | Instalaciones eléctricas | IE-D50-DEL-TOM-EXT | Tomacorriente exterior con tapa IP54 |  | pto | D5020 | Distribución eléctrica (fuerza) | DEL | Dispositivos de fuerza (tomacorrientes) | Dispositivos eléctricos | IE_DEL_Tomacorriente-exterior-con-tapa-IP54 | IfcOutlet.POWEROUTLET | 23-35 15 00 | IE-D50-DEL
IE | Instalaciones eléctricas | IE-D50-DEL-SAL-ESP | Salida especial (punto de fuerza) 220 V | AA, calentador, bomba | pto | D5020 | Distribución eléctrica (fuerza) | DEL | Dispositivos de fuerza (tomacorrientes) | Dispositivos eléctricos | IE_DEL_Salida-especial-punto-de-fuerza-220-V | IfcOutlet.POWEROUTLET | 23-35 15 00 | IE-D50-DEL
IE | Instalaciones eléctricas | IE-D50-DEL-SAL-EVC | Salida para cargador de vehículo eléctrico | 40 A | pto | D5020 | Distribución eléctrica (fuerza) | DEL | Dispositivos de fuerza (tomacorrientes) | Dispositivos eléctricos | IE_DEL_Salida-para-cargador-de-vehiculo-elect | IfcOutlet.POWEROUTLET | 23-35 15 00 | IE-D50-DEL
IE | Instalaciones eléctricas | IE-D50-DEL-TOM-AIS | Tomacorriente de sistema aislado (quirófano) |  | pto | D5020 | Distribución eléctrica (fuerza) | DEL | Dispositivos de fuerza (tomacorrientes) | Dispositivos eléctricos | IE_DEL_Tomacorriente-de-sistema-aislado-quiro | IfcOutlet.POWEROUTLET | 23-35 15 00 | IE-D50-DEL
IE | Instalaciones eléctricas | IE-D50-DEL-TOM-TWL-50A | Tomacorriente Industrial Trifásico Twist-Lock 50A |  | U | D5020 | Distribución eléctrica (fuerza) | DEL | Dispositivos de fuerza (tomacorrientes) | Dispositivos eléctricos | IE_DEL_Tomacorriente-Industrial-Tri_TOM-TWL-50A | IfcOutlet.POWEROUTLET | 23-35 15 00 | IE-D50-DEL | Agregado desde BASE_DE_DATOS_DION_completa.xlsx · POR VERIFICAR
IE | Instalaciones eléctricas | IE-D50-INT-SIM | Interruptor simple 15 A |  | pto | D5020 | Distribución eléctrica (fuerza) | INT | Interruptores y controles de iluminación | Dispositivos de iluminación | IE_INT_Interruptor-simple-15-A | IfcSwitchingDevice.TOGGLESWITCH | 23-35 15 00 | IE-D50-INT
IE | Instalaciones eléctricas | IE-D50-INT-DOB | Interruptor doble |  | pto | D5020 | Distribución eléctrica (fuerza) | INT | Interruptores y controles de iluminación | Dispositivos de iluminación | IE_INT_Interruptor-doble | IfcSwitchingDevice.TOGGLESWITCH | 23-35 15 00 | IE-D50-INT
IE | Instalaciones eléctricas | IE-D50-INT-TRI | Interruptor triple |  | pto | D5020 | Distribución eléctrica (fuerza) | INT | Interruptores y controles de iluminación | Dispositivos de iluminación | IE_INT_Interruptor-triple | IfcSwitchingDevice.TOGGLESWITCH | 23-35 15 00 | IE-D50-INT
IE | Instalaciones eléctricas | IE-D50-INT-CON-3V | Conmutador 3 vías |  | pto | D5020 | Distribución eléctrica (fuerza) | INT | Interruptores y controles de iluminación | Dispositivos de iluminación | IE_INT_Conmutador-3-vias | IfcSwitchingDevice.TOGGLESWITCH | 23-35 15 00 | IE-D50-INT
IE | Instalaciones eléctricas | IE-D50-INT-CON-4V | Conmutador 4 vías |  | pto | D5020 | Distribución eléctrica (fuerza) | INT | Interruptores y controles de iluminación | Dispositivos de iluminación | IE_INT_Conmutador-4-vias | IfcSwitchingDevice.TOGGLESWITCH | 23-35 15 00 | IE-D50-INT
IE | Instalaciones eléctricas | IE-D50-INT-DIM | Atenuador (dimmer) |  | pto | D5020 | Distribución eléctrica (fuerza) | INT | Interruptores y controles de iluminación | Dispositivos de iluminación | IE_INT_Atenuador-dimmer | IfcSwitchingDevice.TOGGLESWITCH | 23-35 15 00 | IE-D50-INT
IE | Instalaciones eléctricas | IE-D50-INT-SEN-OCU | Sensor de ocupación de techo |  | pto | D5020 | Distribución eléctrica (fuerza) | INT | Interruptores y controles de iluminación | Dispositivos de iluminación | IE_INT_Sensor-de-ocupacion-de-techo | IfcSensor.OCCUPANCYSENSOR | 23-35 15 00 | IE-D50-INT
IE | Instalaciones eléctricas | IE-D50-INT-SEN-PIR | Sensor de movimiento de pared |  | pto | D5020 | Distribución eléctrica (fuerza) | INT | Interruptores y controles de iluminación | Dispositivos de iluminación | IE_INT_Sensor-de-movimiento-de-pared | IfcSensor.OCCUPANCYSENSOR | 23-35 15 00 | IE-D50-INT
IE | Instalaciones eléctricas | IE-D50-INT-TEM | Temporizador |  | pto | D5020 | Distribución eléctrica (fuerza) | INT | Interruptores y controles de iluminación | Dispositivos de iluminación | IE_INT_Temporizador | IfcSwitchingDevice.TOGGLESWITCH | 23-35 15 00 | IE-D50-INT
IE | Instalaciones eléctricas | IE-D50-INT-FOT | Fotocelda |  | pto | D5020 | Distribución eléctrica (fuerza) | INT | Interruptores y controles de iluminación | Dispositivos de iluminación | IE_INT_Fotocelda | IfcSwitchingDevice.TOGGLESWITCH | 23-35 15 00 | IE-D50-INT
IE | Instalaciones eléctricas | IE-D50-INT-PUL | Pulsador |  | pto | D5020 | Distribución eléctrica (fuerza) | INT | Interruptores y controles de iluminación | Dispositivos de iluminación | IE_INT_Pulsador | IfcSwitchingDevice.TOGGLESWITCH | 23-35 15 00 | IE-D50-INT
IE | Instalaciones eléctricas | IE-D50-INT-TAR-HOT | Tarjetero de energía (hotel) |  | pto | D5020 | Distribución eléctrica (fuerza) | INT | Interruptores y controles de iluminación | Dispositivos de iluminación | IE_INT_Tarjetero-de-energia-hotel | IfcSwitchingDevice.TOGGLESWITCH | 23-35 15 00 | IE-D50-INT
IE | Instalaciones eléctricas | IE-D50-INT-CTL-DAL | Controlador DALI/escena |  | pto | D5020 | Distribución eléctrica (fuerza) | INT | Interruptores y controles de iluminación | Dispositivos de iluminación | IE_INT_Controlador-DALI-escena | IfcSwitchingDevice.TOGGLESWITCH | 23-35 15 00 | IE-D50-INT
IE | Instalaciones eléctricas | IE-D50-INT-PLA-CIE | Placa de Pared Ciega / 1 Módulo / 2 Módulos ABS |  | U | D5020 | Distribución eléctrica (fuerza) | INT | Interruptores y controles de iluminación | Dispositivos de iluminación | IE_INT_Placa-de-Pared-Ciega-1-Modul_PLA-CIE | IfcSwitchingDevice.TOGGLESWITCH | 23-35 15 00 | IE-D50-INT | Agregado desde BASE_DE_DATOS_DION_completa.xlsx · POR VERIFICAR
IE | Instalaciones eléctricas | IE-D50-INT-PLA-IP44 | Placa Intemperie con Tapa Abatible IP44 1 Módulo |  | U | D5020 | Distribución eléctrica (fuerza) | INT | Interruptores y controles de iluminación | Dispositivos de iluminación | IE_INT_Placa-Intemperie-con-Tapa-Ab_PLA-IP44 | IfcSwitchingDevice.TOGGLESWITCH | 23-35 15 00 | IE-D50-INT | Agregado desde BASE_DE_DATOS_DION_completa.xlsx · POR VERIFICAR
IE | Instalaciones eléctricas | IE-D50-FIJ-ABR-1O-DN15 | Abrazadera EMT 1 Oreja ½" |  | U | D5020 | Distribución eléctrica (fuerza) | FIJ | Fijaciones, conectores y consumibles eléctricos | Accesorios eléctricos | IE_FIJ_Abrazadera-EMT-1-Oreja-12_ABR-1O-DN15 | IfcFastener |  | IE-D50-FIJ | Agregado desde BASE_DE_DATOS_DION_completa.xlsx · POR VERIFICAR
IE | Instalaciones eléctricas | IE-D50-FIJ-ABR-1O-DN20 | Abrazadera EMT 1 Oreja ¾" |  | U | D5020 | Distribución eléctrica (fuerza) | FIJ | Fijaciones, conectores y consumibles eléctricos | Accesorios eléctricos | IE_FIJ_Abrazadera-EMT-1-Oreja-34_ABR-1O-DN20 | IfcFastener |  | IE-D50-FIJ | Agregado desde BASE_DE_DATOS_DION_completa.xlsx · POR VERIFICAR
IE | Instalaciones eléctricas | IE-D50-FIJ-ABR-1O-DN25 | Abrazadera EMT 1 Oreja 1" |  | U | D5020 | Distribución eléctrica (fuerza) | FIJ | Fijaciones, conectores y consumibles eléctricos | Accesorios eléctricos | IE_FIJ_Abrazadera-EMT-1-Oreja-1_ABR-1O-DN25 | IfcFastener |  | IE-D50-FIJ | Agregado desde BASE_DE_DATOS_DION_completa.xlsx · POR VERIFICAR
IE | Instalaciones eléctricas | IE-D50-FIJ-ABR-1O-DN32 | Abrazadera EMT 1 Oreja 1¼" |  | U | D5020 | Distribución eléctrica (fuerza) | FIJ | Fijaciones, conectores y consumibles eléctricos | Accesorios eléctricos | IE_FIJ_Abrazadera-EMT-1-Oreja-114_ABR-1O-DN32 | IfcFastener |  | IE-D50-FIJ | Agregado desde BASE_DE_DATOS_DION_completa.xlsx · POR VERIFICAR
IE | Instalaciones eléctricas | IE-D50-FIJ-ABR-1O-DN40 | Abrazadera EMT 1 Oreja 1½" |  | U | D5020 | Distribución eléctrica (fuerza) | FIJ | Fijaciones, conectores y consumibles eléctricos | Accesorios eléctricos | IE_FIJ_Abrazadera-EMT-1-Oreja-112_ABR-1O-DN40 | IfcFastener |  | IE-D50-FIJ | Agregado desde BASE_DE_DATOS_DION_completa.xlsx · POR VERIFICAR
IE | Instalaciones eléctricas | IE-D50-FIJ-ABR-1O-DN50 | Abrazadera EMT 1 Oreja 2" |  | U | D5020 | Distribución eléctrica (fuerza) | FIJ | Fijaciones, conectores y consumibles eléctricos | Accesorios eléctricos | IE_FIJ_Abrazadera-EMT-1-Oreja-2_ABR-1O-DN50 | IfcFastener |  | IE-D50-FIJ | Agregado desde BASE_DE_DATOS_DION_completa.xlsx · POR VERIFICAR
IE | Instalaciones eléctricas | IE-D50-FIJ-ABR-2O-DN15 | Abrazadera EMT 2 Orejas ½" |  | U | D5020 | Distribución eléctrica (fuerza) | FIJ | Fijaciones, conectores y consumibles eléctricos | Accesorios eléctricos | IE_FIJ_Abrazadera-EMT-2-Orejas-12_ABR-2O-DN15 | IfcFastener |  | IE-D50-FIJ | Agregado desde BASE_DE_DATOS_DION_completa.xlsx · POR VERIFICAR
IE | Instalaciones eléctricas | IE-D50-FIJ-ABR-2O-DN25 | Abrazadera EMT 2 Orejas 1" |  | U | D5020 | Distribución eléctrica (fuerza) | FIJ | Fijaciones, conectores y consumibles eléctricos | Accesorios eléctricos | IE_FIJ_Abrazadera-EMT-2-Orejas-1_ABR-2O-DN25 | IfcFastener |  | IE-D50-FIJ | Agregado desde BASE_DE_DATOS_DION_completa.xlsx · POR VERIFICAR
IE | Instalaciones eléctricas | IE-D50-FIJ-ABR-2O-DN40 | Abrazadera EMT 2 Orejas 1½" |  | U | D5020 | Distribución eléctrica (fuerza) | FIJ | Fijaciones, conectores y consumibles eléctricos | Accesorios eléctricos | IE_FIJ_Abrazadera-EMT-2-Orejas-112_ABR-2O-DN40 | IfcFastener |  | IE-D50-FIJ | Agregado desde BASE_DE_DATOS_DION_completa.xlsx · POR VERIFICAR
IE | Instalaciones eléctricas | IE-D50-FIJ-ABR-2O-DN50 | Abrazadera EMT 2 Orejas 2" |  | U | D5020 | Distribución eléctrica (fuerza) | FIJ | Fijaciones, conectores y consumibles eléctricos | Accesorios eléctricos | IE_FIJ_Abrazadera-EMT-2-Orejas-2_ABR-2O-DN50 | IfcFastener |  | IE-D50-FIJ | Agregado desde BASE_DE_DATOS_DION_completa.xlsx · POR VERIFICAR
IE | Instalaciones eléctricas | IE-D50-FIJ-ABR-2O-DN80 | Abrazadera EMT 2 Orejas 3" |  | U | D5020 | Distribución eléctrica (fuerza) | FIJ | Fijaciones, conectores y consumibles eléctricos | Accesorios eléctricos | IE_FIJ_Abrazadera-EMT-2-Orejas-3_ABR-2O-DN80 | IfcFastener |  | IE-D50-FIJ | Agregado desde BASE_DE_DATOS_DION_completa.xlsx · POR VERIFICAR
IE | Instalaciones eléctricas | IE-D50-FIJ-ABR-2O-DN100 | Abrazadera EMT 2 Orejas 4" |  | U | D5020 | Distribución eléctrica (fuerza) | FIJ | Fijaciones, conectores y consumibles eléctricos | Accesorios eléctricos | IE_FIJ_Abrazadera-EMT-2-Orejas-4_ABR-2O-DN100 | IfcFastener |  | IE-D50-FIJ | Agregado desde BASE_DE_DATOS_DION_completa.xlsx · POR VERIFICAR
IE | Instalaciones eléctricas | IE-D50-FIJ-STR-41X41 | Canal Strut (Unistrut) Galvanizado 41x41 mm (3 m) |  | U | D5020 | Distribución eléctrica (fuerza) | FIJ | Fijaciones, conectores y consumibles eléctricos | Accesorios eléctricos | IE_FIJ_Canal-Strut-Unistrut-Galvani_STR-41X41 | IfcFastener |  | IE-D50-FIJ | Agregado desde BASE_DE_DATOS_DION_completa.xlsx · POR VERIFICAR
IE | Instalaciones eléctricas | IE-D50-FIJ-STR-ABR | Abrazadera Strut para Tubo ¾"-2" |  | U | D5020 | Distribución eléctrica (fuerza) | FIJ | Fijaciones, conectores y consumibles eléctricos | Accesorios eléctricos | IE_FIJ_Abrazadera-Strut-para-Tubo-3_STR-ABR | IfcFastener |  | IE-D50-FIJ | Agregado desde BASE_DE_DATOS_DION_completa.xlsx · POR VERIFICAR
IE | Instalaciones eléctricas | IE-D50-FIJ-VRO-10 | Varilla Roscada Galvanizada ⅜" x 1 m |  | U | D5020 | Distribución eléctrica (fuerza) | FIJ | Fijaciones, conectores y consumibles eléctricos | Accesorios eléctricos | IE_FIJ_Varilla-Roscada-Galvanizada-_VRO-10 | IfcFastener |  | IE-D50-FIJ | Agregado desde BASE_DE_DATOS_DION_completa.xlsx · POR VERIFICAR
IE | Instalaciones eléctricas | IE-D50-FIJ-TAC-10 | Taco Expansivo Metálico ⅜" con Perno (Anclaje Losa) |  | U | D5020 | Distribución eléctrica (fuerza) | FIJ | Fijaciones, conectores y consumibles eléctricos | Accesorios eléctricos | IE_FIJ_Taco-Expansivo-Metalico-38-c_TAC-10 | IfcFastener |  | IE-D50-FIJ | Agregado desde BASE_DE_DATOS_DION_completa.xlsx · POR VERIFICAR
IE | Instalaciones eléctricas | IE-D50-FIJ-TAC-F8 | Taco Fisher Plástico #8 + Tornillo (Ciento) |  | Ciento | D5020 | Distribución eléctrica (fuerza) | FIJ | Fijaciones, conectores y consumibles eléctricos | Accesorios eléctricos | IE_FIJ_Taco-Fisher-Plastico-8-Torni_TAC-F8 | IfcFastener |  | IE-D50-FIJ | Agregado desde BASE_DE_DATOS_DION_completa.xlsx · POR VERIFICAR
IE | Instalaciones eléctricas | IE-D50-FIJ-CIN-PVC | Cinta Aislante PVC 3M Temflex 19mm x 20m |  | U | D5020 | Distribución eléctrica (fuerza) | FIJ | Fijaciones, conectores y consumibles eléctricos | Accesorios eléctricos | IE_FIJ_Cinta-Aislante-PVC-3M-Temfle_CIN-PVC | IfcFastener |  | IE-D50-FIJ | Agregado desde BASE_DE_DATOS_DION_completa.xlsx · POR VERIFICAR
IE | Instalaciones eléctricas | IE-D50-FIJ-CIN-S33 | Cinta Aislante Profesional 3M Super 33+ 19mm x 20m |  | U | D5020 | Distribución eléctrica (fuerza) | FIJ | Fijaciones, conectores y consumibles eléctricos | Accesorios eléctricos | IE_FIJ_Cinta-Aislante-Profesional-3_CIN-S33 | IfcFastener |  | IE-D50-FIJ | Agregado desde BASE_DE_DATOS_DION_completa.xlsx · POR VERIFICAR
IE | Instalaciones eléctricas | IE-D50-FIJ-CIN-AUT | Cinta Autofundente de Caucho 3M 23 19mm x 9m |  | U | D5020 | Distribución eléctrica (fuerza) | FIJ | Fijaciones, conectores y consumibles eléctricos | Accesorios eléctricos | IE_FIJ_Cinta-Autofundente-de-Caucho_CIN-AUT | IfcFastener |  | IE-D50-FIJ | Agregado desde BASE_DE_DATOS_DION_completa.xlsx · POR VERIFICAR
IE | Instalaciones eléctricas | IE-D50-FIJ-AMA-200 | Amarras Plásticas 20 cm Negras UV (Funda 100u) |  | Funda | D5020 | Distribución eléctrica (fuerza) | FIJ | Fijaciones, conectores y consumibles eléctricos | Accesorios eléctricos | IE_FIJ_Amarras-Plasticas-20-cm-Negr_AMA-200 | IfcFastener |  | IE-D50-FIJ | Agregado desde BASE_DE_DATOS_DION_completa.xlsx · POR VERIFICAR
IE | Instalaciones eléctricas | IE-D50-FIJ-CAP-12 | Conector de Resorte (Capuchón) Wirenut #12-#10 (Funda 100u) |  | Funda | D5020 | Distribución eléctrica (fuerza) | FIJ | Fijaciones, conectores y consumibles eléctricos | Accesorios eléctricos | IE_FIJ_Conector-de-Resorte-Capuchon_CAP-12 | IfcFastener |  | IE-D50-FIJ | Agregado desde BASE_DE_DATOS_DION_completa.xlsx · POR VERIFICAR
IE | Instalaciones eléctricas | IE-D50-FIJ-WAG-3P | Conector Rápido Palanca tipo Wago 3 Polos |  | U | D5020 | Distribución eléctrica (fuerza) | FIJ | Fijaciones, conectores y consumibles eléctricos | Accesorios eléctricos | IE_FIJ_Conector-Rapido-Palanca-tipo_WAG-3P | IfcFastener |  | IE-D50-FIJ | Agregado desde BASE_DE_DATOS_DION_completa.xlsx · POR VERIFICAR
IE | Instalaciones eléctricas | IE-D50-FIJ-TER-OJO | Terminal de Ojo de Cobre Estañado #10-#8 AWG |  | U | D5020 | Distribución eléctrica (fuerza) | FIJ | Fijaciones, conectores y consumibles eléctricos | Accesorios eléctricos | IE_FIJ_Terminal-de-Ojo-de-Cobre-Est_TER-OJO | IfcFastener |  | IE-D50-FIJ | Agregado desde BASE_DE_DATOS_DION_completa.xlsx · POR VERIFICAR
IE | Instalaciones eléctricas | IE-D50-FIJ-TER-COM | Terminal de Compresión Cobre 1 Hueco 1/0-4/0 AWG |  | U | D5020 | Distribución eléctrica (fuerza) | FIJ | Fijaciones, conectores y consumibles eléctricos | Accesorios eléctricos | IE_FIJ_Terminal-de-Compresion-Cobre_TER-COM | IfcFastener |  | IE-D50-FIJ | Agregado desde BASE_DE_DATOS_DION_completa.xlsx · POR VERIFICAR
IE | Instalaciones eléctricas | IE-D50-FIJ-SPB-2 | Conector Partido Split-Bolt Cobre #2 AWG |  | U | D5020 | Distribución eléctrica (fuerza) | FIJ | Fijaciones, conectores y consumibles eléctricos | Accesorios eléctricos | IE_FIJ_Conector-Partido-Split-Bolt-_SPB-2 | IfcFastener |  | IE-D50-FIJ | Agregado desde BASE_DE_DATOS_DION_completa.xlsx · POR VERIFICAR
IE | Instalaciones eléctricas | IE-D50-FIJ-TER-KIT | Manga Termocontráctil Surtida (Kit 127 piezas) |  | Kit | D5020 | Distribución eléctrica (fuerza) | FIJ | Fijaciones, conectores y consumibles eléctricos | Accesorios eléctricos | IE_FIJ_Manga-Termocontractil-Surtid_TER-KIT | IfcFastener |  | IE-D50-FIJ | Agregado desde BASE_DE_DATOS_DION_completa.xlsx · POR VERIFICAR
IE | Instalaciones eléctricas | IE-D50-FIJ-BOR-DIN | Bornera Riel DIN 4mm² (Ciento) |  | Ciento | D5020 | Distribución eléctrica (fuerza) | FIJ | Fijaciones, conectores y consumibles eléctricos | Accesorios eléctricos | IE_FIJ_Bornera-Riel-DIN-4mm2-Ciento_BOR-DIN | IfcFastener |  | IE-D50-FIJ | Agregado desde BASE_DE_DATOS_DION_completa.xlsx · POR VERIFICAR
IE | Instalaciones eléctricas | IE-D50-FIJ-RDN-35 | Riel DIN Perforado 35mm Galvanizado (1 m) |  | U | D5020 | Distribución eléctrica (fuerza) | FIJ | Fijaciones, conectores y consumibles eléctricos | Accesorios eléctricos | IE_FIJ_Riel-DIN-Perforado-35mm-Galv_RDN-35 | IfcFastener |  | IE-D50-FIJ | Agregado desde BASE_DE_DATOS_DION_completa.xlsx · POR VERIFICAR
IE | Instalaciones eléctricas | IE-D50-FIJ-LUB | Lubricante para Pasar Cables (Galón) |  | Galón | D5020 | Distribución eléctrica (fuerza) | FIJ | Fijaciones, conectores y consumibles eléctricos | Accesorios eléctricos | IE_FIJ_Lubricante-para-Pasar-Cables_LUB | IfcFastener |  | IE-D50-FIJ | Agregado desde BASE_DE_DATOS_DION_completa.xlsx · POR VERIFICAR
IE | Instalaciones eléctricas | IE-D50-FIJ-GUI-30M | Guía Pasacables de Acero 30 m |  | U | D5020 | Distribución eléctrica (fuerza) | FIJ | Fijaciones, conectores y consumibles eléctricos | Accesorios eléctricos | IE_FIJ_Guia-Pasacables-de-Acero-30-_GUI-30M | IfcFastener |  | IE-D50-FIJ | Agregado desde BASE_DE_DATOS_DION_completa.xlsx · POR VERIFICAR
IE | Instalaciones eléctricas | IE-D50-FIJ-ABR-2O-DN20 | Abrazadera Zync 2 Orejas / Unistrut ¾" |  | U | D5020 | Distribución eléctrica (fuerza) | FIJ | Fijaciones, conectores y consumibles eléctricos | Accesorios eléctricos | IE_FIJ_Abrazadera-Zync-2-Orejas-Uni_ABR-2O-DN20 | IfcFastener |  | IE-D50-FIJ | Agregado desde BASE_DE_DATOS_DION_completa.xlsx · POR VERIFICAR
IE | Instalaciones eléctricas | IE-D50-CTR-CON-009A | Contactor Tripolar AC3 9A Bobina 220V |  | U | D5020 | Distribución eléctrica (fuerza) | CTR | Control y maniobra (contactores, relés, guardamotores) | Equipos eléctricos | IE_CTR_Contactor-Tripolar-AC3-9A-Bo_CON-009A | IfcSwitchingDevice |  | IE-D50-CTR | Agregado desde BASE_DE_DATOS_DION_completa.xlsx · POR VERIFICAR
IE | Instalaciones eléctricas | IE-D50-CTR-CON-018A | Contactor Tripolar AC3 18A Bobina 220V |  | U | D5020 | Distribución eléctrica (fuerza) | CTR | Control y maniobra (contactores, relés, guardamotores) | Equipos eléctricos | IE_CTR_Contactor-Tripolar-AC3-18A-B_CON-018A | IfcSwitchingDevice |  | IE-D50-CTR | Agregado desde BASE_DE_DATOS_DION_completa.xlsx · POR VERIFICAR
IE | Instalaciones eléctricas | IE-D50-CTR-CON-025A | Contactor Tripolar AC3 25A Bobina 220V |  | U | D5020 | Distribución eléctrica (fuerza) | CTR | Control y maniobra (contactores, relés, guardamotores) | Equipos eléctricos | IE_CTR_Contactor-Tripolar-AC3-25A-B_CON-025A | IfcSwitchingDevice |  | IE-D50-CTR | Agregado desde BASE_DE_DATOS_DION_completa.xlsx · POR VERIFICAR
IE | Instalaciones eléctricas | IE-D50-CTR-CON-040A | Contactor Tripolar AC3 40A Bobina 220V |  | U | D5020 | Distribución eléctrica (fuerza) | CTR | Control y maniobra (contactores, relés, guardamotores) | Equipos eléctricos | IE_CTR_Contactor-Tripolar-AC3-40A-B_CON-040A | IfcSwitchingDevice |  | IE-D50-CTR | Agregado desde BASE_DE_DATOS_DION_completa.xlsx · POR VERIFICAR
IE | Instalaciones eléctricas | IE-D50-CTR-CON-065A | Contactor Tripolar AC3 65A Bobina 220V |  | U | D5020 | Distribución eléctrica (fuerza) | CTR | Control y maniobra (contactores, relés, guardamotores) | Equipos eléctricos | IE_CTR_Contactor-Tripolar-AC3-65A-B_CON-065A | IfcSwitchingDevice |  | IE-D50-CTR | Agregado desde BASE_DE_DATOS_DION_completa.xlsx · POR VERIFICAR
IE | Instalaciones eléctricas | IE-D50-CTR-CON-095A | Contactor Tripolar AC3 95A Bobina 220V |  | U | D5020 | Distribución eléctrica (fuerza) | CTR | Control y maniobra (contactores, relés, guardamotores) | Equipos eléctricos | IE_CTR_Contactor-Tripolar-AC3-95A-B_CON-095A | IfcSwitchingDevice |  | IE-D50-CTR | Agregado desde BASE_DE_DATOS_DION_completa.xlsx · POR VERIFICAR
IE | Instalaciones eléctricas | IE-D50-CTR-REL-TER | Relé Térmico de Sobrecarga 7-10A |  | U | D5020 | Distribución eléctrica (fuerza) | CTR | Control y maniobra (contactores, relés, guardamotores) | Equipos eléctricos | IE_CTR_Rele-Termico-de-Sobrecarga-7_REL-TER | IfcSwitchingDevice |  | IE-D50-CTR | Agregado desde BASE_DE_DATOS_DION_completa.xlsx · POR VERIFICAR
IE | Instalaciones eléctricas | IE-D50-CTR-GMO-010A | Guardamotor Magnetotérmico 6-10A |  | U | D5020 | Distribución eléctrica (fuerza) | CTR | Control y maniobra (contactores, relés, guardamotores) | Equipos eléctricos | IE_CTR_Guardamotor-Magnetotermico-6_GMO-010A | IfcSwitchingDevice |  | IE-D50-CTR | Agregado desde BASE_DE_DATOS_DION_completa.xlsx · POR VERIFICAR
IE | Instalaciones eléctricas | IE-D50-CTR-ARR-22KW | Arrancador Suave (Soft Starter) 22 kW |  | U | D5020 | Distribución eléctrica (fuerza) | CTR | Control y maniobra (contactores, relés, guardamotores) | Equipos eléctricos | IE_CTR_Arrancador-Suave-Soft-Starte_ARR-22KW | IfcSwitchingDevice |  | IE-D50-CTR | Agregado desde BASE_DE_DATOS_DION_completa.xlsx · POR VERIFICAR
IE | Instalaciones eléctricas | IE-D50-CTR-REL-8P | Relé de Control Enchufable 8 Pines + Base |  | U | D5020 | Distribución eléctrica (fuerza) | CTR | Control y maniobra (contactores, relés, guardamotores) | Equipos eléctricos | IE_CTR_Rele-de-Control-Enchufable-8_REL-8P | IfcSwitchingDevice |  | IE-D50-CTR | Agregado desde BASE_DE_DATOS_DION_completa.xlsx · POR VERIFICAR
IE | Instalaciones eléctricas | IE-D50-CTR-PUL-22 | Pulsador Marcha/Paro 22mm + Luz Piloto LED |  | Juego | D5020 | Distribución eléctrica (fuerza) | CTR | Control y maniobra (contactores, relés, guardamotores) | Equipos eléctricos | IE_CTR_Pulsador-Marcha-Paro-22mm-Lu_PUL-22 | IfcSwitchingDevice |  | IE-D50-CTR | Agregado desde BASE_DE_DATOS_DION_completa.xlsx · POR VERIFICAR
IE | Instalaciones eléctricas | IE-D50-CTR-SEL-3P | Selector 3 Posiciones Manual-0-Automático 22mm |  | U | D5020 | Distribución eléctrica (fuerza) | CTR | Control y maniobra (contactores, relés, guardamotores) | Equipos eléctricos | IE_CTR_Selector-3-Posiciones-Manual_SEL-3P | IfcSwitchingDevice |  | IE-D50-CTR | Agregado desde BASE_DE_DATOS_DION_completa.xlsx · POR VERIFICAR
IE | Instalaciones eléctricas | IE-D50-CTR-RMF | Relé de Monitoreo de Fases (Secuencia/Falta de Fase) |  | U | D5020 | Distribución eléctrica (fuerza) | CTR | Control y maniobra (contactores, relés, guardamotores) | Equipos eléctricos | IE_CTR_Rele-de-Monitoreo-de-Fases-S_RMF | IfcSwitchingDevice |  | IE-D50-CTR | Agregado desde BASE_DE_DATOS_DION_completa.xlsx · POR VERIFICAR
IE | Instalaciones eléctricas | IE-D50-LUM-PAN-60X60-36W | Panel LED empotrable 60x60 | 36 W · 3600 lm · 4000 K | u | D5040 | Iluminación | LUM | Luminarias | Luminarias | IE_LUM_Panel-LED-empotrable-60x60_36W | IfcLightFixture | 23-35 47 00 | IE-D50-LUM | NEC-11 cap. 13 eficiencia · NTE INEN/ISO 8995 iluminancias
IE | Instalaciones eléctricas | IE-D50-LUM-PAN-60X60-48W | Panel LED 60x60 alta potencia | 48 W · 4800 lm | u | D5040 | Iluminación | LUM | Luminarias | Luminarias | IE_LUM_Panel-LED-60x60-alta-potencia_48W | IfcLightFixture | 23-35 47 00 | IE-D50-LUM
IE | Instalaciones eléctricas | IE-D50-LUM-PAN-30X120-40W | Panel LED 30x120 | 40 W | u | D5040 | Iluminación | LUM | Luminarias | Luminarias | IE_LUM_Panel-LED-30x120_40W | IfcLightFixture | 23-35 47 00 | IE-D50-LUM
IE | Instalaciones eléctricas | IE-D50-LUM-PAN-60X60-UGR | Panel LED 60x60 UGR<19 (oficinas/aulas) | 36 W | u | D5040 | Iluminación | LUM | Luminarias | Luminarias | IE_LUM_Panel-LED-60x60-UGR-19-oficinas-aulas | IfcLightFixture | 23-35 47 00 | IE-D50-LUM
IE | Instalaciones eléctricas | IE-D50-LUM-PAN-60X60-HOS | Luminaria sanitaria hermética IP54 60x60 (sala limpia) | 40 W | u | D5040 | Iluminación | LUM | Luminarias | Luminarias | IE_LUM_Luminaria-sanitaria-hermetica-IP54-60x | IfcLightFixture | 23-35 47 00 | IE-D50-LUM
IE | Instalaciones eléctricas | IE-D50-LUM-DWN-06-12W | Downlight LED 6" | 12 W | u | D5040 | Iluminación | LUM | Luminarias | Luminarias | IE_LUM_Downlight-LED-6_12W | IfcLightFixture | 23-35 47 00 | IE-D50-LUM
IE | Instalaciones eléctricas | IE-D50-LUM-DWN-08-18W | Downlight LED 8" | 18 W | u | D5040 | Iluminación | LUM | Luminarias | Luminarias | IE_LUM_Downlight-LED-8_18W | IfcLightFixture | 23-35 47 00 | IE-D50-LUM
IE | Instalaciones eléctricas | IE-D50-LUM-DWN-08-24W | Downlight LED 8" | 24 W | u | D5040 | Iluminación | LUM | Luminarias | Luminarias | IE_LUM_Downlight-LED-8_24W | IfcLightFixture | 23-35 47 00 | IE-D50-LUM
IE | Instalaciones eléctricas | IE-D50-LUM-DWN-04-07W | Downlight LED 4" | 7 W | u | D5040 | Iluminación | LUM | Luminarias | Luminarias | IE_LUM_Downlight-LED-4_07W | IfcLightFixture | 23-35 47 00 | IE-D50-LUM
IE | Instalaciones eléctricas | IE-D50-LUM-OJO-GU10-05W | Ojo de buey dirigible GU10 | 5 W | u | D5040 | Iluminación | LUM | Luminarias | Luminarias | IE_LUM_Ojo-de-buey-dirigible-GU10_05W | IfcLightFixture | 23-35 47 00 | IE-D50-LUM
IE | Instalaciones eléctricas | IE-D50-LUM-TUB-T8-2X18W | Luminaria de tubos LED T8 2x18 W | 2x18 W · 120 cm | u | D5040 | Iluminación | LUM | Luminarias | Luminarias | IE_LUM_Luminaria-de-tubos-LED-T8-2x18-W_2X18W | IfcLightFixture | 23-35 47 00 | IE-D50-LUM
IE | Instalaciones eléctricas | IE-D50-LUM-HER-IP65-2X18W | Luminaria hermética IP65 2x18 W | parqueaderos/bodegas | u | D5040 | Iluminación | LUM | Luminarias | Luminarias | IE_LUM_Luminaria-hermetica-IP65-2x18-W_2X18W | IfcLightFixture | 23-35 47 00 | IE-D50-LUM
IE | Instalaciones eléctricas | IE-D50-LUM-LIN-SUS-40W | Luminaria lineal suspendida | 40 W · 120 cm | u | D5040 | Iluminación | LUM | Luminarias | Luminarias | IE_LUM_Luminaria-lineal-suspendida_40W | IfcLightFixture | 23-35 47 00 | IE-D50-LUM
IE | Instalaciones eléctricas | IE-D50-LUM-LIN-EMP-20W | Perfil lineal LED empotrado | 20 W/m | u | D5040 | Iluminación | LUM | Luminarias | Luminarias | IE_LUM_Perfil-lineal-LED-empotrado_20W | IfcLightFixture | 23-35 47 00 | IE-D50-LUM
IE | Instalaciones eléctricas | IE-D50-LUM-CIN-LED-10W | Cinta LED | 10 W/m | u | D5040 | Iluminación | LUM | Luminarias | Luminarias | IE_LUM_Cinta-LED_10W | IfcLightFixture | 23-35 47 00 | IE-D50-LUM
IE | Instalaciones eléctricas | IE-D50-LUM-CAM-UFO-100W | Campana LED high bay UFO | 100 W | u | D5040 | Iluminación | LUM | Luminarias | Luminarias | IE_LUM_Campana-LED-high-bay-UFO_100W | IfcLightFixture | 23-35 47 00 | IE-D50-LUM
IE | Instalaciones eléctricas | IE-D50-LUM-CAM-UFO-150W | Campana LED high bay | 150 W | u | D5040 | Iluminación | LUM | Luminarias | Luminarias | IE_LUM_Campana-LED-high-bay_150W | IfcLightFixture | 23-35 47 00 | IE-D50-LUM
IE | Instalaciones eléctricas | IE-D50-LUM-CAM-UFO-200W | Campana LED high bay | 200 W | u | D5040 | Iluminación | LUM | Luminarias | Luminarias | IE_LUM_Campana-LED-high-bay_200W | IfcLightFixture | 23-35 47 00 | IE-D50-LUM
IE | Instalaciones eléctricas | IE-D50-LUM-APL-PAR-10W | Aplique de pared | 10 W | u | D5040 | Iluminación | LUM | Luminarias | Luminarias | IE_LUM_Aplique-de-pared_10W | IfcLightFixture | 23-35 47 00 | IE-D50-LUM
IE | Instalaciones eléctricas | IE-D50-LUM-APL-EXT-12W | Aplique exterior IP65 | 12 W | u | D5040 | Iluminación | LUM | Luminarias | Luminarias | IE_LUM_Aplique-exterior-IP65_12W | IfcLightFixture | 23-35 47 00 | IE-D50-LUM
IE | Instalaciones eléctricas | IE-D50-LUM-COL-DEC | Lámpara colgante decorativa |  | u | D5040 | Iluminación | LUM | Luminarias | Luminarias | IE_LUM_Lampara-colgante-decorativa | IfcLightFixture | 23-35 47 00 | IE-D50-LUM
IE | Instalaciones eléctricas | IE-D50-LUM-RIE-TRK-20W | Proyector de riel (track) | 20 W | u | D5040 | Iluminación | LUM | Luminarias | Luminarias | IE_LUM_Proyector-de-riel-track_20W | IfcLightFixture | 23-35 47 00 | IE-D50-LUM
IE | Instalaciones eléctricas | IE-D50-LUM-REF-050W | Reflector LED | 50 W | u | D5040 | Iluminación | LUM | Luminarias | Luminarias | IE_LUM_Reflector-LED_050W | IfcLightFixture | 23-35 47 00 | IE-D50-LUM
IE | Instalaciones eléctricas | IE-D50-LUM-REF-100W | Reflector LED | 100 W | u | D5040 | Iluminación | LUM | Luminarias | Luminarias | IE_LUM_Reflector-LED_100W | IfcLightFixture | 23-35 47 00 | IE-D50-LUM
IE | Instalaciones eléctricas | IE-D50-LUM-REF-200W | Reflector LED | 200 W | u | D5040 | Iluminación | LUM | Luminarias | Luminarias | IE_LUM_Reflector-LED_200W | IfcLightFixture | 23-35 47 00 | IE-D50-LUM
IE | Instalaciones eléctricas | IE-D50-LUM-BOL-JAR-10W | Bolardo de jardín | 10 W · h 80 | u | D5040 | Iluminación | LUM | Luminarias | Luminarias | IE_LUM_Bolardo-de-jardin_10W | IfcLightFixture | 23-35 47 00 | IE-D50-LUM
IE | Instalaciones eléctricas | IE-D50-LUM-EMP-PIS-05W | Empotrado de piso exterior IP67 | 5 W | u | D5040 | Iluminación | LUM | Luminarias | Luminarias | IE_LUM_Empotrado-de-piso-exterior-IP67_05W | IfcLightFixture | 23-35 47 00 | IE-D50-LUM
IE | Instalaciones eléctricas | IE-D50-LUM-SUM-PIS-18W | Luminaria sumergible de piscina | 18 W | u | D5040 | Iluminación | LUM | Luminarias | Luminarias | IE_LUM_Luminaria-sumergible-de-piscina_18W | IfcLightFixture | 23-35 47 00 | IE-D50-LUM
IE | Instalaciones eléctricas | IE-D50-LUM-POS-04M-30W | Poste de alumbrado 4 m con luminaria | 30 W | u | D5040 | Iluminación | LUM | Luminarias | Luminarias | IE_LUM_Poste-de-alumbrado-4-m-con-luminaria_30W | IfcLightFixture | 23-35 47 00 | IE-D50-LUM
IE | Instalaciones eléctricas | IE-D50-LUM-POS-06M-60W | Poste 6 m con luminaria vial | 60 W | u | D5040 | Iluminación | LUM | Luminarias | Luminarias | IE_LUM_Poste-6-m-con-luminaria-vial_60W | IfcLightFixture | 23-35 47 00 | IE-D50-LUM
IE | Instalaciones eléctricas | IE-D50-LUM-POS-08M-100W | Poste 8 m con luminaria vial | 100 W | u | D5040 | Iluminación | LUM | Luminarias | Luminarias | IE_LUM_Poste-8-m-con-luminaria-vial_100W | IfcLightFixture | 23-35 47 00 | IE-D50-LUM
IE | Instalaciones eléctricas | IE-D50-LUM-POS-10M-150W | Poste 10 m con luminaria vial | 150 W | u | D5040 | Iluminación | LUM | Luminarias | Luminarias | IE_LUM_Poste-10-m-con-luminaria-vial_150W | IfcLightFixture | 23-35 47 00 | IE-D50-LUM
IE | Instalaciones eléctricas | IE-D50-LUM-EME-2F | Luminaria de emergencia 2 faros | autonomía 90 min | u | D5040 | Iluminación | LUM | Luminarias | Luminarias | IE_LUM_Luminaria-de-emergencia-2-faros_2F | IfcLightFixture | 23-35 47 00 | IE-D50-LUM
IE | Instalaciones eléctricas | IE-D50-LUM-EME-LED-PAN | Kit de emergencia para panel LED | 90 min | u | D5040 | Iluminación | LUM | Luminarias | Luminarias | IE_LUM_Kit-de-emergencia-para-panel-LED | IfcLightFixture | 23-35 47 00 | IE-D50-LUM
IE | Instalaciones eléctricas | IE-D50-LUM-SAL-LED | Letrero SALIDA LED con batería | 90 min | u | D5040 | Iluminación | LUM | Luminarias | Luminarias | IE_LUM_Letrero-SALIDA-LED-con-bateria | IfcLightFixture | 23-35 47 00 | IE-D50-LUM
IE | Instalaciones eléctricas | IE-D50-LUM-EXA-LED | Lámpara de examen/cabecera de cama |  | u | D5040 | Iluminación | LUM | Luminarias | Luminarias | IE_LUM_Lampara-de-examen-cabecera-de-cama | IfcLightFixture | 23-35 47 00 | IE-D50-LUM
IE | Instalaciones eléctricas | IE-D50-LUM-TIR-IP67 | Tira LED Direccionable / Alta Densidad IP65/IP67/IP68 |  | m | D5040 | Iluminación | LUM | Luminarias | Luminarias | IE_LUM_Tira-LED-Direccionable-Alta-_TIR-IP67 | IfcLightFixture | 23-35 47 00 | IE-D50-LUM | Agregado desde BASE_DE_DATOS_DION_completa.xlsx · POR VERIFICAR
IE | Instalaciones eléctricas | IE-D50-LUM-FTE-12V-100W | Fuente de Poder 12V/24V + Driver Regulable Dimmer LED |  | U | D5040 | Iluminación | LUM | Luminarias | Luminarias | IE_LUM_Fuente-de-Poder-12V-24V-Driv_FTE-12V-100W | IfcLightFixture | 23-35 47 00 | IE-D50-LUM | Agregado desde BASE_DE_DATOS_DION_completa.xlsx · POR VERIFICAR
IE | Instalaciones eléctricas | IE-D50-GEN-DSL-020KW | Generador diésel insonorizado 20 kW stand-by | 20 kW · 25 kVA | u | D5090 | Otros sistemas eléctricos (respaldo, tierra, renovables) | GEN | Grupos electrógenos | Equipos eléctricos | IE_GEN_Generador-diesel-insonorizado-20-kW-st_20kW | IfcElectricGenerator.ENGINEGENERATOR | 23-35 11 15 | IE-D50-GEN
IE | Instalaciones eléctricas | IE-D50-GEN-DSL-030KW | Generador diésel insonorizado 30 kW stand-by | 30 kW · 38 kVA | u | D5090 | Otros sistemas eléctricos (respaldo, tierra, renovables) | GEN | Grupos electrógenos | Equipos eléctricos | IE_GEN_Generador-diesel-insonorizado-30-kW-st_30kW | IfcElectricGenerator.ENGINEGENERATOR | 23-35 11 15 | IE-D50-GEN
IE | Instalaciones eléctricas | IE-D50-GEN-DSL-050KW | Generador diésel insonorizado 50 kW stand-by | 50 kW · 62 kVA | u | D5090 | Otros sistemas eléctricos (respaldo, tierra, renovables) | GEN | Grupos electrógenos | Equipos eléctricos | IE_GEN_Generador-diesel-insonorizado-50-kW-st_50kW | IfcElectricGenerator.ENGINEGENERATOR | 23-35 11 15 | IE-D50-GEN
IE | Instalaciones eléctricas | IE-D50-GEN-DSL-080KW | Generador diésel insonorizado 80 kW stand-by | 80 kW · 100 kVA | u | D5090 | Otros sistemas eléctricos (respaldo, tierra, renovables) | GEN | Grupos electrógenos | Equipos eléctricos | IE_GEN_Generador-diesel-insonorizado-80-kW-st_80kW | IfcElectricGenerator.ENGINEGENERATOR | 23-35 11 15 | IE-D50-GEN
IE | Instalaciones eléctricas | IE-D50-GEN-DSL-100KW | Generador diésel insonorizado 100 kW stand-by | 100 kW · 125 kVA | u | D5090 | Otros sistemas eléctricos (respaldo, tierra, renovables) | GEN | Grupos electrógenos | Equipos eléctricos | IE_GEN_Generador-diesel-insonorizado-100-kW-s_100kW | IfcElectricGenerator.ENGINEGENERATOR | 23-35 11 15 | IE-D50-GEN | salud: arranque ≤ 10 s red esencial (NFPA 110)
IE | Instalaciones eléctricas | IE-D50-GEN-DSL-150KW | Generador diésel insonorizado 150 kW stand-by | 150 kW · 188 kVA | u | D5090 | Otros sistemas eléctricos (respaldo, tierra, renovables) | GEN | Grupos electrógenos | Equipos eléctricos | IE_GEN_Generador-diesel-insonorizado-150-kW-s_150kW | IfcElectricGenerator.ENGINEGENERATOR | 23-35 11 15 | IE-D50-GEN | salud: arranque ≤ 10 s red esencial (NFPA 110)
IE | Instalaciones eléctricas | IE-D50-GEN-DSL-200KW | Generador diésel insonorizado 200 kW stand-by | 200 kW · 250 kVA | u | D5090 | Otros sistemas eléctricos (respaldo, tierra, renovables) | GEN | Grupos electrógenos | Equipos eléctricos | IE_GEN_Generador-diesel-insonorizado-200-kW-s_200kW | IfcElectricGenerator.ENGINEGENERATOR | 23-35 11 15 | IE-D50-GEN | salud: arranque ≤ 10 s red esencial (NFPA 110)
IE | Instalaciones eléctricas | IE-D50-GEN-DSL-300KW | Generador diésel insonorizado 300 kW stand-by | 300 kW · 375 kVA | u | D5090 | Otros sistemas eléctricos (respaldo, tierra, renovables) | GEN | Grupos electrógenos | Equipos eléctricos | IE_GEN_Generador-diesel-insonorizado-300-kW-s_300kW | IfcElectricGenerator.ENGINEGENERATOR | 23-35 11 15 | IE-D50-GEN | salud: arranque ≤ 10 s red esencial (NFPA 110)
IE | Instalaciones eléctricas | IE-D50-GEN-DSL-500KW | Generador diésel insonorizado 500 kW stand-by | 500 kW · 625 kVA | u | D5090 | Otros sistemas eléctricos (respaldo, tierra, renovables) | GEN | Grupos electrógenos | Equipos eléctricos | IE_GEN_Generador-diesel-insonorizado-500-kW-s_500kW | IfcElectricGenerator.ENGINEGENERATOR | 23-35 11 15 | IE-D50-GEN | salud: arranque ≤ 10 s red esencial (NFPA 110)
IE | Instalaciones eléctricas | IE-D50-GEN-DSL-800KW | Generador diésel insonorizado 800 kW stand-by | 800 kW · 1000 kVA | u | D5090 | Otros sistemas eléctricos (respaldo, tierra, renovables) | GEN | Grupos electrógenos | Equipos eléctricos | IE_GEN_Generador-diesel-insonorizado-800-kW-s_800kW | IfcElectricGenerator.ENGINEGENERATOR | 23-35 11 15 | IE-D50-GEN | salud: arranque ≤ 10 s red esencial (NFPA 110)
IE | Instalaciones eléctricas | IE-D50-GEN-TAN-DIA | Tanque diario de combustible 500 L |  | u | D5090 | Otros sistemas eléctricos (respaldo, tierra, renovables) | GEN | Grupos electrógenos | Equipos eléctricos | IE_GEN_Tanque-diario-de-combustible-500-L | IfcTank.STORAGE | 23-35 11 15 | IE-D50-GEN
IE | Instalaciones eléctricas | IE-D50-GEN-ATS-0100A | Transferencia automática ATS 100 A | 100 A | u | D5090 | Otros sistemas eléctricos (respaldo, tierra, renovables) | GEN | Grupos electrógenos | Equipos eléctricos | IE_GEN_Transferencia-automatica-ATS-100-A_100A | IfcSwitchingDevice.SWITCHDISCONNECTOR | 23-35 11 15 | IE-D50-GEN
IE | Instalaciones eléctricas | IE-D50-GEN-ATS-0200A | Transferencia automática ATS 200 A | 200 A | u | D5090 | Otros sistemas eléctricos (respaldo, tierra, renovables) | GEN | Grupos electrógenos | Equipos eléctricos | IE_GEN_Transferencia-automatica-ATS-200-A_200A | IfcSwitchingDevice.SWITCHDISCONNECTOR | 23-35 11 15 | IE-D50-GEN
IE | Instalaciones eléctricas | IE-D50-GEN-ATS-0400A | Transferencia automática ATS 400 A | 400 A | u | D5090 | Otros sistemas eléctricos (respaldo, tierra, renovables) | GEN | Grupos electrógenos | Equipos eléctricos | IE_GEN_Transferencia-automatica-ATS-400-A_400A | IfcSwitchingDevice.SWITCHDISCONNECTOR | 23-35 11 15 | IE-D50-GEN
IE | Instalaciones eléctricas | IE-D50-GEN-ATS-0600A | Transferencia automática ATS 600 A | 600 A | u | D5090 | Otros sistemas eléctricos (respaldo, tierra, renovables) | GEN | Grupos electrógenos | Equipos eléctricos | IE_GEN_Transferencia-automatica-ATS-600-A_600A | IfcSwitchingDevice.SWITCHDISCONNECTOR | 23-35 11 15 | IE-D50-GEN
IE | Instalaciones eléctricas | IE-D50-GEN-ATS-0800A | Transferencia automática ATS 800 A | 800 A | u | D5090 | Otros sistemas eléctricos (respaldo, tierra, renovables) | GEN | Grupos electrógenos | Equipos eléctricos | IE_GEN_Transferencia-automatica-ATS-800-A_800A | IfcSwitchingDevice.SWITCHDISCONNECTOR | 23-35 11 15 | IE-D50-GEN
IE | Instalaciones eléctricas | IE-D50-GEN-ATS-1200A | Transferencia automática ATS 1200 A | 1200 A | u | D5090 | Otros sistemas eléctricos (respaldo, tierra, renovables) | GEN | Grupos electrógenos | Equipos eléctricos | IE_GEN_Transferencia-automatica-ATS-1200-A_1200A | IfcSwitchingDevice.SWITCHDISCONNECTOR | 23-35 11 15 | IE-D50-GEN
IE | Instalaciones eléctricas | IE-D50-UPS-ONL-1KVA | UPS online doble conversión 1 kVA | 1 kVA | u | D5090 | Otros sistemas eléctricos (respaldo, tierra, renovables) | UPS | UPS y estabilizadores | Equipos eléctricos | IE_UPS_UPS-online-doble-conversion-1-kVA_1kVA | IfcElectricFlowStorageDevice.UPS | 23-35 11 15 | IE-D50-UPS
IE | Instalaciones eléctricas | IE-D50-UPS-ONL-3KVA | UPS online doble conversión 3 kVA | 3 kVA | u | D5090 | Otros sistemas eléctricos (respaldo, tierra, renovables) | UPS | UPS y estabilizadores | Equipos eléctricos | IE_UPS_UPS-online-doble-conversion-3-kVA_3kVA | IfcElectricFlowStorageDevice.UPS | 23-35 11 15 | IE-D50-UPS
IE | Instalaciones eléctricas | IE-D50-UPS-ONL-6KVA | UPS online doble conversión 6 kVA | 6 kVA | u | D5090 | Otros sistemas eléctricos (respaldo, tierra, renovables) | UPS | UPS y estabilizadores | Equipos eléctricos | IE_UPS_UPS-online-doble-conversion-6-kVA_6kVA | IfcElectricFlowStorageDevice.UPS | 23-35 11 15 | IE-D50-UPS
IE | Instalaciones eléctricas | IE-D50-UPS-ONL-10KVA | UPS online doble conversión 10 kVA | 10 kVA | u | D5090 | Otros sistemas eléctricos (respaldo, tierra, renovables) | UPS | UPS y estabilizadores | Equipos eléctricos | IE_UPS_UPS-online-doble-conversion-10-kVA_10kVA | IfcElectricFlowStorageDevice.UPS | 23-35 11 15 | IE-D50-UPS
IE | Instalaciones eléctricas | IE-D50-UPS-ONL-20KVA | UPS online doble conversión 20 kVA | 20 kVA | u | D5090 | Otros sistemas eléctricos (respaldo, tierra, renovables) | UPS | UPS y estabilizadores | Equipos eléctricos | IE_UPS_UPS-online-doble-conversion-20-kVA_20kVA | IfcElectricFlowStorageDevice.UPS | 23-35 11 15 | IE-D50-UPS
IE | Instalaciones eléctricas | IE-D50-UPS-ONL-40KVA | UPS online doble conversión 40 kVA | 40 kVA | u | D5090 | Otros sistemas eléctricos (respaldo, tierra, renovables) | UPS | UPS y estabilizadores | Equipos eléctricos | IE_UPS_UPS-online-doble-conversion-40-kVA_40kVA | IfcElectricFlowStorageDevice.UPS | 23-35 11 15 | IE-D50-UPS
IE | Instalaciones eléctricas | IE-D50-UPS-ONL-80KVA | UPS online doble conversión 80 kVA | 80 kVA | u | D5090 | Otros sistemas eléctricos (respaldo, tierra, renovables) | UPS | UPS y estabilizadores | Equipos eléctricos | IE_UPS_UPS-online-doble-conversion-80-kVA_80kVA | IfcElectricFlowStorageDevice.UPS | 23-35 11 15 | IE-D50-UPS
IE | Instalaciones eléctricas | IE-D50-UPS-ONL-120KVA | UPS online doble conversión 120 kVA | 120 kVA | u | D5090 | Otros sistemas eléctricos (respaldo, tierra, renovables) | UPS | UPS y estabilizadores | Equipos eléctricos | IE_UPS_UPS-online-doble-conversion-120-kVA_120kVA | IfcElectricFlowStorageDevice.UPS | 23-35 11 15 | IE-D50-UPS
IE | Instalaciones eléctricas | IE-D50-UPS-REG-10KVA | Regulador/estabilizador de voltaje 10 kVA | 10 kVA | u | D5090 | Otros sistemas eléctricos (respaldo, tierra, renovables) | UPS | UPS y estabilizadores | Equipos eléctricos | IE_UPS_Regulador-estabilizador-de-voltaje-10_10kVA | IfcTransformer.VOLTAGE | 23-35 11 15 | IE-D50-UPS
IE | Instalaciones eléctricas | IE-D50-SPT-VAR-58-180 | Varilla copperweld 5/8" x 1.80 m | 5/8" x 1.8 m | u | D5090 | Otros sistemas eléctricos (respaldo, tierra, renovables) | SPT | Sistema de puesta a tierra | Accesorios eléctricos / Modelo genérico | IE_SPT_Varilla-copperweld-5-8-x-1.80-m | IfcDiscreteAccessory | 23-35 11 00 | IE-D50-SPT
IE | Instalaciones eléctricas | IE-D50-SPT-VAR-58-240 | Varilla copperweld 5/8" x 2.40 m |  | u | D5090 | Otros sistemas eléctricos (respaldo, tierra, renovables) | SPT | Sistema de puesta a tierra | Accesorios eléctricos / Modelo genérico | IE_SPT_Varilla-copperweld-5-8-x-2.40-m | IfcDiscreteAccessory | 23-35 11 00 | IE-D50-SPT
IE | Instalaciones eléctricas | IE-D50-SPT-VAR-34-300 | Varilla copperweld 3/4" x 3.00 m |  | u | D5090 | Otros sistemas eléctricos (respaldo, tierra, renovables) | SPT | Sistema de puesta a tierra | Accesorios eléctricos / Modelo genérico | IE_SPT_Varilla-copperweld-3-4-x-3.00-m | IfcDiscreteAccessory | 23-35 11 00 | IE-D50-SPT
IE | Instalaciones eléctricas | IE-D50-SPT-MAL-TIE | Malla de puesta a tierra 2/0 AWG |  | m² | D5090 | Otros sistemas eléctricos (respaldo, tierra, renovables) | SPT | Sistema de puesta a tierra | Accesorios eléctricos / Modelo genérico | IE_SPT_Malla-de-puesta-a-tierra-2-0-AWG | IfcDiscreteAccessory | 23-35 11 00 | IE-D50-SPT | R ≤ 5 Ω (≤ 1 Ω sistemas sensibles/hospitales)
IE | Instalaciones eléctricas | IE-D50-SPT-CAJ-REG | Caja de registro de tierra 30x30 |  | u | D5090 | Otros sistemas eléctricos (respaldo, tierra, renovables) | SPT | Sistema de puesta a tierra | Accesorios eléctricos / Modelo genérico | IE_SPT_Caja-de-registro-de-tierra-30x30 | IfcDiscreteAccessory | 23-35 11 00 | IE-D50-SPT
IE | Instalaciones eléctricas | IE-D50-SPT-SOL-EXO | Soldadura exotérmica 90 g |  | u | D5090 | Otros sistemas eléctricos (respaldo, tierra, renovables) | SPT | Sistema de puesta a tierra | Accesorios eléctricos / Modelo genérico | IE_SPT_Soldadura-exotermica-90-g | IfcDiscreteAccessory | 23-35 11 00 | IE-D50-SPT
IE | Instalaciones eléctricas | IE-D50-SPT-BAR-EQU | Barra equipotencial principal (TMGB) |  | u | D5090 | Otros sistemas eléctricos (respaldo, tierra, renovables) | SPT | Sistema de puesta a tierra | Accesorios eléctricos / Modelo genérico | IE_SPT_Barra-equipotencial-principal-TMGB | IfcDiscreteAccessory | 23-35 11 00 | IE-D50-SPT
IE | Instalaciones eléctricas | IE-D50-SPT-BAR-TGB | Barra de tierra de telecomunicaciones (TGB) |  | u | D5090 | Otros sistemas eléctricos (respaldo, tierra, renovables) | SPT | Sistema de puesta a tierra | Accesorios eléctricos / Modelo genérico | IE_SPT_Barra-de-tierra-de-telecomunicaciones | IfcDiscreteAccessory | 23-35 11 00 | IE-D50-SPT
IE | Instalaciones eléctricas | IE-D50-SPT-GEL-MEJ | Gel/mejorador de suelo |  | u | D5090 | Otros sistemas eléctricos (respaldo, tierra, renovables) | SPT | Sistema de puesta a tierra | Accesorios eléctricos / Modelo genérico | IE_SPT_Gel-mejorador-de-suelo | IfcDiscreteAccessory | 23-35 11 00 | IE-D50-SPT
IE | Instalaciones eléctricas | IE-D50-SPT-ELE-QUI | Electrodo químico |  | u | D5090 | Otros sistemas eléctricos (respaldo, tierra, renovables) | SPT | Sistema de puesta a tierra | Accesorios eléctricos / Modelo genérico | IE_SPT_Electrodo-quimico | IfcDiscreteAccessory | 23-35 11 00 | IE-D50-SPT
IE | Instalaciones eléctricas | IE-D50-PRR-PDC-R030 | Pararrayos con dispositivo de cebado (PDC) radio 30 m nivel III | Rp 30 m | u | D5090 | Otros sistemas eléctricos (respaldo, tierra, renovables) | PRR | Protección contra descargas atmosféricas (pararrayos) | Equipos eléctricos / Modelo genérico | IE_PRR_Pararrayos-con-dispositivo-de-cebado-P_R30 | IfcDiscreteAccessory | 23-35 11 00 | IE-D50-PRR | NFC 17-102 / UNE 21186
IE | Instalaciones eléctricas | IE-D50-PRR-PDC-R045 | Pararrayos con dispositivo de cebado (PDC) radio 45 m nivel III | Rp 45 m | u | D5090 | Otros sistemas eléctricos (respaldo, tierra, renovables) | PRR | Protección contra descargas atmosféricas (pararrayos) | Equipos eléctricos / Modelo genérico | IE_PRR_Pararrayos-con-dispositivo-de-cebado-P_R45 | IfcDiscreteAccessory | 23-35 11 00 | IE-D50-PRR | NFC 17-102 / UNE 21186
IE | Instalaciones eléctricas | IE-D50-PRR-PDC-R060 | Pararrayos con dispositivo de cebado (PDC) radio 60 m nivel III | Rp 60 m | u | D5090 | Otros sistemas eléctricos (respaldo, tierra, renovables) | PRR | Protección contra descargas atmosféricas (pararrayos) | Equipos eléctricos / Modelo genérico | IE_PRR_Pararrayos-con-dispositivo-de-cebado-P_R60 | IfcDiscreteAccessory | 23-35 11 00 | IE-D50-PRR | NFC 17-102 / UNE 21186
IE | Instalaciones eléctricas | IE-D50-PRR-PDC-R079 | Pararrayos con dispositivo de cebado (PDC) radio 79 m nivel III | Rp 79 m | u | D5090 | Otros sistemas eléctricos (respaldo, tierra, renovables) | PRR | Protección contra descargas atmosféricas (pararrayos) | Equipos eléctricos / Modelo genérico | IE_PRR_Pararrayos-con-dispositivo-de-cebado-P_R79 | IfcDiscreteAccessory | 23-35 11 00 | IE-D50-PRR | NFC 17-102 / UNE 21186
IE | Instalaciones eléctricas | IE-D50-PRR-PDC-R107 | Pararrayos con dispositivo de cebado (PDC) radio 107 m nivel III | Rp 107 m | u | D5090 | Otros sistemas eléctricos (respaldo, tierra, renovables) | PRR | Protección contra descargas atmosféricas (pararrayos) | Equipos eléctricos / Modelo genérico | IE_PRR_Pararrayos-con-dispositivo-de-cebado-P_R107 | IfcDiscreteAccessory | 23-35 11 00 | IE-D50-PRR | NFC 17-102 / UNE 21186
IE | Instalaciones eléctricas | IE-D50-PRR-FRA-060 | Punta Franklin 60 cm |  | u | D5090 | Otros sistemas eléctricos (respaldo, tierra, renovables) | PRR | Protección contra descargas atmosféricas (pararrayos) | Equipos eléctricos / Modelo genérico | IE_PRR_Punta-Franklin-60-cm | IfcDiscreteAccessory | 23-35 11 00 | IE-D50-PRR
IE | Instalaciones eléctricas | IE-D50-PRR-MAS-6M | Mástil galvanizado 6 m |  | u | D5090 | Otros sistemas eléctricos (respaldo, tierra, renovables) | PRR | Protección contra descargas atmosféricas (pararrayos) | Equipos eléctricos / Modelo genérico | IE_PRR_Mastil-galvanizado-6-m | IfcDiscreteAccessory | 23-35 11 00 | IE-D50-PRR
IE | Instalaciones eléctricas | IE-D50-PRR-BAJ-CU | Bajante de cobre 50 mm² |  | m | D5090 | Otros sistemas eléctricos (respaldo, tierra, renovables) | PRR | Protección contra descargas atmosféricas (pararrayos) | Equipos eléctricos / Modelo genérico | IE_PRR_Bajante-de-cobre-50-mm | IfcDiscreteAccessory | 23-35 11 00 | IE-D50-PRR
IE | Instalaciones eléctricas | IE-D50-PRR-CON-DES | Contador de descargas |  | u | D5090 | Otros sistemas eléctricos (respaldo, tierra, renovables) | PRR | Protección contra descargas atmosféricas (pararrayos) | Equipos eléctricos / Modelo genérico | IE_PRR_Contador-de-descargas | IfcDiscreteAccessory | 23-35 11 00 | IE-D50-PRR
IE | Instalaciones eléctricas | IE-D50-PRR-JAU-FAR | Conductor de jaula de Faraday en cubierta |  | m | D5090 | Otros sistemas eléctricos (respaldo, tierra, renovables) | PRR | Protección contra descargas atmosféricas (pararrayos) | Equipos eléctricos / Modelo genérico | IE_PRR_Conductor-de-jaula-de-Faraday-en-cubie | IfcDiscreteAccessory | 23-35 11 00 | IE-D50-PRR
ER | Energías renovables | ER-D50-FV-PAN-450WP | Panel fotovoltaico monocristalino 450 Wp | 450 Wp · ~2.3x1.1 m | u | D5090 | Generación renovable | FV | Sistema fotovoltaico | Equipos eléctricos | ER_FV_Panel-fotovoltaico-monocristalino-450_450Wp | IfcSolarDevice.SOLARPANEL | 23-35 11 17 | ER-D50-FV
ER | Energías renovables | ER-D50-FV-PAN-550WP | Panel fotovoltaico monocristalino 550 Wp | 550 Wp · ~2.3x1.1 m | u | D5090 | Generación renovable | FV | Sistema fotovoltaico | Equipos eléctricos | ER_FV_Panel-fotovoltaico-monocristalino-550_550Wp | IfcSolarDevice.SOLARPANEL | 23-35 11 17 | ER-D50-FV
ER | Energías renovables | ER-D50-FV-PAN-600WP | Panel fotovoltaico monocristalino 600 Wp | 600 Wp · ~2.3x1.1 m | u | D5090 | Generación renovable | FV | Sistema fotovoltaico | Equipos eléctricos | ER_FV_Panel-fotovoltaico-monocristalino-600_600Wp | IfcSolarDevice.SOLARPANEL | 23-35 11 17 | ER-D50-FV
ER | Energías renovables | ER-D50-FV-PAN-650WP | Panel fotovoltaico monocristalino 650 Wp | 650 Wp · ~2.3x1.1 m | u | D5090 | Generación renovable | FV | Sistema fotovoltaico | Equipos eléctricos | ER_FV_Panel-fotovoltaico-monocristalino-650_650Wp | IfcSolarDevice.SOLARPANEL | 23-35 11 17 | ER-D50-FV
ER | Energías renovables | ER-D50-FV-INV-3KW | Inversor on-grid 3 kW | 3 kW | u | D5090 | Generación renovable | FV | Sistema fotovoltaico | Equipos eléctricos | ER_FV_Inversor-on-grid-3-kW_3kW | IfcElectricFlowTreatmentDevice.INVERTER | 23-35 11 17 | ER-D50-FV
ER | Energías renovables | ER-D50-FV-INV-5KW | Inversor on-grid 5 kW | 5 kW | u | D5090 | Generación renovable | FV | Sistema fotovoltaico | Equipos eléctricos | ER_FV_Inversor-on-grid-5-kW_5kW | IfcElectricFlowTreatmentDevice.INVERTER | 23-35 11 17 | ER-D50-FV
ER | Energías renovables | ER-D50-FV-INV-10KW | Inversor on-grid 10 kW | 10 kW | u | D5090 | Generación renovable | FV | Sistema fotovoltaico | Equipos eléctricos | ER_FV_Inversor-on-grid-10-kW_10kW | IfcElectricFlowTreatmentDevice.INVERTER | 23-35 11 17 | ER-D50-FV
ER | Energías renovables | ER-D50-FV-INV-20KW | Inversor on-grid 20 kW | 20 kW | u | D5090 | Generación renovable | FV | Sistema fotovoltaico | Equipos eléctricos | ER_FV_Inversor-on-grid-20-kW_20kW | IfcElectricFlowTreatmentDevice.INVERTER | 23-35 11 17 | ER-D50-FV
ER | Energías renovables | ER-D50-FV-INV-30KW | Inversor on-grid 30 kW | 30 kW | u | D5090 | Generación renovable | FV | Sistema fotovoltaico | Equipos eléctricos | ER_FV_Inversor-on-grid-30-kW_30kW | IfcElectricFlowTreatmentDevice.INVERTER | 23-35 11 17 | ER-D50-FV
ER | Energías renovables | ER-D50-FV-INV-50KW | Inversor on-grid 50 kW | 50 kW | u | D5090 | Generación renovable | FV | Sistema fotovoltaico | Equipos eléctricos | ER_FV_Inversor-on-grid-50-kW_50kW | IfcElectricFlowTreatmentDevice.INVERTER | 23-35 11 17 | ER-D50-FV
ER | Energías renovables | ER-D50-FV-INV-100KW | Inversor on-grid 100 kW | 100 kW | u | D5090 | Generación renovable | FV | Sistema fotovoltaico | Equipos eléctricos | ER_FV_Inversor-on-grid-100-kW_100kW | IfcElectricFlowTreatmentDevice.INVERTER | 23-35 11 17 | ER-D50-FV
ER | Energías renovables | ER-D50-FV-HIB-5KW | Inversor híbrido 5 kW | 5 kW | u | D5090 | Generación renovable | FV | Sistema fotovoltaico | Equipos eléctricos | ER_FV_Inversor-hibrido-5-kW_5kW | IfcElectricFlowTreatmentDevice.INVERTER | 23-35 11 17 | ER-D50-FV
ER | Energías renovables | ER-D50-FV-HIB-10KW | Inversor híbrido 10 kW | 10 kW | u | D5090 | Generación renovable | FV | Sistema fotovoltaico | Equipos eléctricos | ER_FV_Inversor-hibrido-10-kW_10kW | IfcElectricFlowTreatmentDevice.INVERTER | 23-35 11 17 | ER-D50-FV
ER | Energías renovables | ER-D50-FV-BAT-5KWH | Banco de baterías de litio LFP 5 kWh | 5 kWh | u | D5090 | Generación renovable | FV | Sistema fotovoltaico | Equipos eléctricos | ER_FV_Banco-de-baterias-de-litio-LFP-5-kWh_5kWh | IfcElectricFlowStorageDevice.BATTERY | 23-35 11 17 | ER-D50-FV
ER | Energías renovables | ER-D50-FV-BAT-10KWH | Banco de baterías de litio LFP 10 kWh | 10 kWh | u | D5090 | Generación renovable | FV | Sistema fotovoltaico | Equipos eléctricos | ER_FV_Banco-de-baterias-de-litio-LFP-10-kWh_10kWh | IfcElectricFlowStorageDevice.BATTERY | 23-35 11 17 | ER-D50-FV
ER | Energías renovables | ER-D50-FV-BAT-15KWH | Banco de baterías de litio LFP 15 kWh | 15 kWh | u | D5090 | Generación renovable | FV | Sistema fotovoltaico | Equipos eléctricos | ER_FV_Banco-de-baterias-de-litio-LFP-15-kWh_15kWh | IfcElectricFlowStorageDevice.BATTERY | 23-35 11 17 | ER-D50-FV
ER | Energías renovables | ER-D50-FV-BAT-30KWH | Banco de baterías de litio LFP 30 kWh | 30 kWh | u | D5090 | Generación renovable | FV | Sistema fotovoltaico | Equipos eléctricos | ER_FV_Banco-de-baterias-de-litio-LFP-30-kWh_30kWh | IfcElectricFlowStorageDevice.BATTERY | 23-35 11 17 | ER-D50-FV
ER | Energías renovables | ER-D50-FV-EST-COP | Estructura de soporte en cubierta |  | u | D5090 | Generación renovable | FV | Sistema fotovoltaico | Equipos eléctricos | ER_FV_Estructura-de-soporte-en-cubierta | IfcSolarDevice.SOLARPANEL | 23-35 11 17 | ER-D50-FV
ER | Energías renovables | ER-D50-FV-EST-SUE | Estructura en suelo |  | u | D5090 | Generación renovable | FV | Sistema fotovoltaico | Equipos eléctricos | ER_FV_Estructura-en-suelo | IfcSolarDevice.SOLARPANEL | 23-35 11 17 | ER-D50-FV
ER | Energías renovables | ER-D50-FV-MIC-INV | Microinversor |  | u | D5090 | Generación renovable | FV | Sistema fotovoltaico | Equipos eléctricos | ER_FV_Microinversor | IfcSolarDevice.SOLARPANEL | 23-35 11 17 | ER-D50-FV
ER | Energías renovables | ER-D50-FV-CAJ-DC | Caja combinadora DC |  | u | D5090 | Generación renovable | FV | Sistema fotovoltaico | Equipos eléctricos | ER_FV_Caja-combinadora-DC | IfcSolarDevice.SOLARPANEL | 23-35 11 17 | ER-D50-FV
ER | Energías renovables | ER-D50-FV-MED-BID | Medidor bidireccional |  | u | D5090 | Generación renovable | FV | Sistema fotovoltaico | Equipos eléctricos | ER_FV_Medidor-bidireccional | IfcSolarDevice.SOLARPANEL | 23-35 11 17 | ER-D50-FV
ER | Energías renovables | ER-D50-FV-COL-SOL | Colector solar térmico de placa plana 2 m² |  | u | D5090 | Generación renovable | FV | Sistema fotovoltaico | Equipos eléctricos | ER_FV_Colector-solar-termico-de-placa-plana | IfcSolarDevice.SOLARPANEL | 23-35 11 17 | ER-D50-FV
ER | Energías renovables | ER-D50-FV-TUB-VAC | Colector de tubos al vacío 20 tubos |  | u | D5090 | Generación renovable | FV | Sistema fotovoltaico | Equipos eléctricos | ER_FV_Colector-de-tubos-al-vacio-20-tubos | IfcSolarDevice.SOLARPANEL | 23-35 11 17 | ER-D50-FV
ER | Energías renovables | ER-D50-FV-AER-1KW | Aerogenerador 1 kW |  | u | D5090 | Generación renovable | FV | Sistema fotovoltaico | Equipos eléctricos | ER_FV_Aerogenerador-1-kW | IfcSolarDevice.SOLARPANEL | 23-35 11 17 | ER-D50-FV
MEC | Mecánicas: climatización y ventilación (HVAC) | MEC-D30-SPL-PAR-09K | Split de pared inverter 9000 BTU/h | 9000 BTU/h · 0.75 TR · SEER ≥ 18 | u | D3050 | Unidades terminales y paquetes | SPL | Aire acondicionado tipo split | Equipos mecánicos | MEC_SPL_Split-de-pared-inverter-9000-BTU-h_9k | IfcUnitaryEquipment.SPLITSYSTEM | 23-33 25 00 | MEC-D30-SPL
MEC | Mecánicas: climatización y ventilación (HVAC) | MEC-D30-SPL-PAR-12K | Split de pared inverter 12000 BTU/h | 12000 BTU/h · 1.0 TR · SEER ≥ 18 | u | D3050 | Unidades terminales y paquetes | SPL | Aire acondicionado tipo split | Equipos mecánicos | MEC_SPL_Split-de-pared-inverter-12000-BTU-h_12k | IfcUnitaryEquipment.SPLITSYSTEM | 23-33 25 00 | MEC-D30-SPL
MEC | Mecánicas: climatización y ventilación (HVAC) | MEC-D30-SPL-PAR-18K | Split de pared inverter 18000 BTU/h | 18000 BTU/h · 1.5 TR · SEER ≥ 18 | u | D3050 | Unidades terminales y paquetes | SPL | Aire acondicionado tipo split | Equipos mecánicos | MEC_SPL_Split-de-pared-inverter-18000-BTU-h_18k | IfcUnitaryEquipment.SPLITSYSTEM | 23-33 25 00 | MEC-D30-SPL
MEC | Mecánicas: climatización y ventilación (HVAC) | MEC-D30-SPL-PAR-24K | Split de pared inverter 24000 BTU/h | 24000 BTU/h · 2.0 TR · SEER ≥ 18 | u | D3050 | Unidades terminales y paquetes | SPL | Aire acondicionado tipo split | Equipos mecánicos | MEC_SPL_Split-de-pared-inverter-24000-BTU-h_24k | IfcUnitaryEquipment.SPLITSYSTEM | 23-33 25 00 | MEC-D30-SPL
MEC | Mecánicas: climatización y ventilación (HVAC) | MEC-D30-SPL-PAR-30K | Split de pared inverter 30000 BTU/h | 30000 BTU/h · 2.5 TR · SEER ≥ 18 | u | D3050 | Unidades terminales y paquetes | SPL | Aire acondicionado tipo split | Equipos mecánicos | MEC_SPL_Split-de-pared-inverter-30000-BTU-h_30k | IfcUnitaryEquipment.SPLITSYSTEM | 23-33 25 00 | MEC-D30-SPL
MEC | Mecánicas: climatización y ventilación (HVAC) | MEC-D30-SPL-PAR-36K | Split de pared inverter 36000 BTU/h | 36000 BTU/h · 3.0 TR · SEER ≥ 18 | u | D3050 | Unidades terminales y paquetes | SPL | Aire acondicionado tipo split | Equipos mecánicos | MEC_SPL_Split-de-pared-inverter-36000-BTU-h_36k | IfcUnitaryEquipment.SPLITSYSTEM | 23-33 25 00 | MEC-D30-SPL
MEC | Mecánicas: climatización y ventilación (HVAC) | MEC-D30-SPL-CAS-18K | Split cassette 4 vías 18000 BTU/h | 18000 BTU/h | u | D3050 | Unidades terminales y paquetes | SPL | Aire acondicionado tipo split | Equipos mecánicos | MEC_SPL_Split-cassette-4-vias-18000-BTU-h_18k | IfcUnitaryEquipment.SPLITSYSTEM | 23-33 25 00 | MEC-D30-SPL
MEC | Mecánicas: climatización y ventilación (HVAC) | MEC-D30-SPL-PTE-18K | Split piso-techo 18000 BTU/h | 18000 BTU/h | u | D3050 | Unidades terminales y paquetes | SPL | Aire acondicionado tipo split | Equipos mecánicos | MEC_SPL_Split-piso-techo-18000-BTU-h_18k | IfcUnitaryEquipment.SPLITSYSTEM | 23-33 25 00 | MEC-D30-SPL
MEC | Mecánicas: climatización y ventilación (HVAC) | MEC-D30-SPL-DUC-18K | Split ducto (fan coil + condensadora) 18000 BTU/h | 18000 BTU/h | u | D3050 | Unidades terminales y paquetes | SPL | Aire acondicionado tipo split | Equipos mecánicos | MEC_SPL_Split-ducto-fan-coil-condensadora-1800_18k | IfcUnitaryEquipment.SPLITSYSTEM | 23-33 25 00 | MEC-D30-SPL
MEC | Mecánicas: climatización y ventilación (HVAC) | MEC-D30-SPL-CAS-24K | Split cassette 4 vías 24000 BTU/h | 24000 BTU/h | u | D3050 | Unidades terminales y paquetes | SPL | Aire acondicionado tipo split | Equipos mecánicos | MEC_SPL_Split-cassette-4-vias-24000-BTU-h_24k | IfcUnitaryEquipment.SPLITSYSTEM | 23-33 25 00 | MEC-D30-SPL
MEC | Mecánicas: climatización y ventilación (HVAC) | MEC-D30-SPL-PTE-24K | Split piso-techo 24000 BTU/h | 24000 BTU/h | u | D3050 | Unidades terminales y paquetes | SPL | Aire acondicionado tipo split | Equipos mecánicos | MEC_SPL_Split-piso-techo-24000-BTU-h_24k | IfcUnitaryEquipment.SPLITSYSTEM | 23-33 25 00 | MEC-D30-SPL
MEC | Mecánicas: climatización y ventilación (HVAC) | MEC-D30-SPL-DUC-24K | Split ducto (fan coil + condensadora) 24000 BTU/h | 24000 BTU/h | u | D3050 | Unidades terminales y paquetes | SPL | Aire acondicionado tipo split | Equipos mecánicos | MEC_SPL_Split-ducto-fan-coil-condensadora-2400_24k | IfcUnitaryEquipment.SPLITSYSTEM | 23-33 25 00 | MEC-D30-SPL
MEC | Mecánicas: climatización y ventilación (HVAC) | MEC-D30-SPL-CAS-36K | Split cassette 4 vías 36000 BTU/h | 36000 BTU/h | u | D3050 | Unidades terminales y paquetes | SPL | Aire acondicionado tipo split | Equipos mecánicos | MEC_SPL_Split-cassette-4-vias-36000-BTU-h_36k | IfcUnitaryEquipment.SPLITSYSTEM | 23-33 25 00 | MEC-D30-SPL
MEC | Mecánicas: climatización y ventilación (HVAC) | MEC-D30-SPL-PTE-36K | Split piso-techo 36000 BTU/h | 36000 BTU/h | u | D3050 | Unidades terminales y paquetes | SPL | Aire acondicionado tipo split | Equipos mecánicos | MEC_SPL_Split-piso-techo-36000-BTU-h_36k | IfcUnitaryEquipment.SPLITSYSTEM | 23-33 25 00 | MEC-D30-SPL
MEC | Mecánicas: climatización y ventilación (HVAC) | MEC-D30-SPL-DUC-36K | Split ducto (fan coil + condensadora) 36000 BTU/h | 36000 BTU/h | u | D3050 | Unidades terminales y paquetes | SPL | Aire acondicionado tipo split | Equipos mecánicos | MEC_SPL_Split-ducto-fan-coil-condensadora-3600_36k | IfcUnitaryEquipment.SPLITSYSTEM | 23-33 25 00 | MEC-D30-SPL
MEC | Mecánicas: climatización y ventilación (HVAC) | MEC-D30-SPL-CAS-48K | Split cassette 4 vías 48000 BTU/h | 48000 BTU/h | u | D3050 | Unidades terminales y paquetes | SPL | Aire acondicionado tipo split | Equipos mecánicos | MEC_SPL_Split-cassette-4-vias-48000-BTU-h_48k | IfcUnitaryEquipment.SPLITSYSTEM | 23-33 25 00 | MEC-D30-SPL
MEC | Mecánicas: climatización y ventilación (HVAC) | MEC-D30-SPL-PTE-48K | Split piso-techo 48000 BTU/h | 48000 BTU/h | u | D3050 | Unidades terminales y paquetes | SPL | Aire acondicionado tipo split | Equipos mecánicos | MEC_SPL_Split-piso-techo-48000-BTU-h_48k | IfcUnitaryEquipment.SPLITSYSTEM | 23-33 25 00 | MEC-D30-SPL
MEC | Mecánicas: climatización y ventilación (HVAC) | MEC-D30-SPL-DUC-48K | Split ducto (fan coil + condensadora) 48000 BTU/h | 48000 BTU/h | u | D3050 | Unidades terminales y paquetes | SPL | Aire acondicionado tipo split | Equipos mecánicos | MEC_SPL_Split-ducto-fan-coil-condensadora-4800_48k | IfcUnitaryEquipment.SPLITSYSTEM | 23-33 25 00 | MEC-D30-SPL
MEC | Mecánicas: climatización y ventilación (HVAC) | MEC-D30-SPL-CAS-60K | Split cassette 4 vías 60000 BTU/h | 60000 BTU/h | u | D3050 | Unidades terminales y paquetes | SPL | Aire acondicionado tipo split | Equipos mecánicos | MEC_SPL_Split-cassette-4-vias-60000-BTU-h_60k | IfcUnitaryEquipment.SPLITSYSTEM | 23-33 25 00 | MEC-D30-SPL
MEC | Mecánicas: climatización y ventilación (HVAC) | MEC-D30-SPL-PTE-60K | Split piso-techo 60000 BTU/h | 60000 BTU/h | u | D3050 | Unidades terminales y paquetes | SPL | Aire acondicionado tipo split | Equipos mecánicos | MEC_SPL_Split-piso-techo-60000-BTU-h_60k | IfcUnitaryEquipment.SPLITSYSTEM | 23-33 25 00 | MEC-D30-SPL
MEC | Mecánicas: climatización y ventilación (HVAC) | MEC-D30-SPL-DUC-60K | Split ducto (fan coil + condensadora) 60000 BTU/h | 60000 BTU/h | u | D3050 | Unidades terminales y paquetes | SPL | Aire acondicionado tipo split | Equipos mecánicos | MEC_SPL_Split-ducto-fan-coil-condensadora-6000_60k | IfcUnitaryEquipment.SPLITSYSTEM | 23-33 25 00 | MEC-D30-SPL
MEC | Mecánicas: climatización y ventilación (HVAC) | MEC-D30-SPL-PAQ-3TR | Unidad paquete (rooftop) 3 TR | 3 TR | u | D3050 | Unidades terminales y paquetes | SPL | Aire acondicionado tipo split | Equipos mecánicos | MEC_SPL_Unidad-paquete-rooftop-3-TR_3TR | IfcUnitaryEquipment.ROOFTOPUNIT | 23-33 25 00 | MEC-D30-SPL
MEC | Mecánicas: climatización y ventilación (HVAC) | MEC-D30-SPL-PAQ-5TR | Unidad paquete (rooftop) 5 TR | 5 TR | u | D3050 | Unidades terminales y paquetes | SPL | Aire acondicionado tipo split | Equipos mecánicos | MEC_SPL_Unidad-paquete-rooftop-5-TR_5TR | IfcUnitaryEquipment.ROOFTOPUNIT | 23-33 25 00 | MEC-D30-SPL
MEC | Mecánicas: climatización y ventilación (HVAC) | MEC-D30-SPL-PAQ-7P5TR | Unidad paquete (rooftop) 7.5 TR | 7.5 TR | u | D3050 | Unidades terminales y paquetes | SPL | Aire acondicionado tipo split | Equipos mecánicos | MEC_SPL_Unidad-paquete-rooftop-7.5-TR_7P5TR | IfcUnitaryEquipment.ROOFTOPUNIT | 23-33 25 00 | MEC-D30-SPL
MEC | Mecánicas: climatización y ventilación (HVAC) | MEC-D30-SPL-PAQ-10TR | Unidad paquete (rooftop) 10 TR | 10 TR | u | D3050 | Unidades terminales y paquetes | SPL | Aire acondicionado tipo split | Equipos mecánicos | MEC_SPL_Unidad-paquete-rooftop-10-TR_10TR | IfcUnitaryEquipment.ROOFTOPUNIT | 23-33 25 00 | MEC-D30-SPL
MEC | Mecánicas: climatización y ventilación (HVAC) | MEC-D30-SPL-PAQ-15TR | Unidad paquete (rooftop) 15 TR | 15 TR | u | D3050 | Unidades terminales y paquetes | SPL | Aire acondicionado tipo split | Equipos mecánicos | MEC_SPL_Unidad-paquete-rooftop-15-TR_15TR | IfcUnitaryEquipment.ROOFTOPUNIT | 23-33 25 00 | MEC-D30-SPL
MEC | Mecánicas: climatización y ventilación (HVAC) | MEC-D30-SPL-PAQ-20TR | Unidad paquete (rooftop) 20 TR | 20 TR | u | D3050 | Unidades terminales y paquetes | SPL | Aire acondicionado tipo split | Equipos mecánicos | MEC_SPL_Unidad-paquete-rooftop-20-TR_20TR | IfcUnitaryEquipment.ROOFTOPUNIT | 23-33 25 00 | MEC-D30-SPL
MEC | Mecánicas: climatización y ventilación (HVAC) | MEC-D30-SPL-PAQ-25TR | Unidad paquete (rooftop) 25 TR | 25 TR | u | D3050 | Unidades terminales y paquetes | SPL | Aire acondicionado tipo split | Equipos mecánicos | MEC_SPL_Unidad-paquete-rooftop-25-TR_25TR | IfcUnitaryEquipment.ROOFTOPUNIT | 23-33 25 00 | MEC-D30-SPL
MEC | Mecánicas: climatización y ventilación (HVAC) | MEC-D30-SPL-VEN-60K | Aire acondicionado de precisión (data center) 60 kBTU/h |  | u | D3050 | Unidades terminales y paquetes | SPL | Aire acondicionado tipo split | Equipos mecánicos | MEC_SPL_Aire-acondicionado-de-precision-data-c_60k | IfcUnitaryEquipment | 23-33 25 00 | MEC-D30-SPL
MEC | Mecánicas: climatización y ventilación (HVAC) | MEC-D30-VRF-CON-08HP | Condensadora VRF 8 HP | 8 HP ≈ 22.4 kW | u | D3050 | Unidades terminales y paquetes | VRF | Sistemas VRF | Equipos mecánicos | MEC_VRF_Condensadora-VRF-8-HP_8HP | IfcUnitaryEquipment.SPLITSYSTEM | 23-33 25 00 | MEC-D30-VRF
MEC | Mecánicas: climatización y ventilación (HVAC) | MEC-D30-VRF-CON-10HP | Condensadora VRF 10 HP | 10 HP ≈ 28.0 kW | u | D3050 | Unidades terminales y paquetes | VRF | Sistemas VRF | Equipos mecánicos | MEC_VRF_Condensadora-VRF-10-HP_10HP | IfcUnitaryEquipment.SPLITSYSTEM | 23-33 25 00 | MEC-D30-VRF
MEC | Mecánicas: climatización y ventilación (HVAC) | MEC-D30-VRF-CON-12HP | Condensadora VRF 12 HP | 12 HP ≈ 33.6 kW | u | D3050 | Unidades terminales y paquetes | VRF | Sistemas VRF | Equipos mecánicos | MEC_VRF_Condensadora-VRF-12-HP_12HP | IfcUnitaryEquipment.SPLITSYSTEM | 23-33 25 00 | MEC-D30-VRF
MEC | Mecánicas: climatización y ventilación (HVAC) | MEC-D30-VRF-CON-14HP | Condensadora VRF 14 HP | 14 HP ≈ 39.2 kW | u | D3050 | Unidades terminales y paquetes | VRF | Sistemas VRF | Equipos mecánicos | MEC_VRF_Condensadora-VRF-14-HP_14HP | IfcUnitaryEquipment.SPLITSYSTEM | 23-33 25 00 | MEC-D30-VRF
MEC | Mecánicas: climatización y ventilación (HVAC) | MEC-D30-VRF-CON-16HP | Condensadora VRF 16 HP | 16 HP ≈ 44.8 kW | u | D3050 | Unidades terminales y paquetes | VRF | Sistemas VRF | Equipos mecánicos | MEC_VRF_Condensadora-VRF-16-HP_16HP | IfcUnitaryEquipment.SPLITSYSTEM | 23-33 25 00 | MEC-D30-VRF
MEC | Mecánicas: climatización y ventilación (HVAC) | MEC-D30-VRF-CON-18HP | Condensadora VRF 18 HP | 18 HP ≈ 50.4 kW | u | D3050 | Unidades terminales y paquetes | VRF | Sistemas VRF | Equipos mecánicos | MEC_VRF_Condensadora-VRF-18-HP_18HP | IfcUnitaryEquipment.SPLITSYSTEM | 23-33 25 00 | MEC-D30-VRF
MEC | Mecánicas: climatización y ventilación (HVAC) | MEC-D30-VRF-CON-20HP | Condensadora VRF 20 HP | 20 HP ≈ 56.0 kW | u | D3050 | Unidades terminales y paquetes | VRF | Sistemas VRF | Equipos mecánicos | MEC_VRF_Condensadora-VRF-20-HP_20HP | IfcUnitaryEquipment.SPLITSYSTEM | 23-33 25 00 | MEC-D30-VRF
MEC | Mecánicas: climatización y ventilación (HVAC) | MEC-D30-VRF-CON-24HP | Condensadora VRF 24 HP | 24 HP ≈ 67.2 kW | u | D3050 | Unidades terminales y paquetes | VRF | Sistemas VRF | Equipos mecánicos | MEC_VRF_Condensadora-VRF-24-HP_24HP | IfcUnitaryEquipment.SPLITSYSTEM | 23-33 25 00 | MEC-D30-VRF
MEC | Mecánicas: climatización y ventilación (HVAC) | MEC-D30-VRF-CON-28HP | Condensadora VRF 28 HP | 28 HP ≈ 78.4 kW | u | D3050 | Unidades terminales y paquetes | VRF | Sistemas VRF | Equipos mecánicos | MEC_VRF_Condensadora-VRF-28-HP_28HP | IfcUnitaryEquipment.SPLITSYSTEM | 23-33 25 00 | MEC-D30-VRF
MEC | Mecánicas: climatización y ventilación (HVAC) | MEC-D30-VRF-CON-32HP | Condensadora VRF 32 HP | 32 HP ≈ 89.6 kW | u | D3050 | Unidades terminales y paquetes | VRF | Sistemas VRF | Equipos mecánicos | MEC_VRF_Condensadora-VRF-32-HP_32HP | IfcUnitaryEquipment.SPLITSYSTEM | 23-33 25 00 | MEC-D30-VRF
MEC | Mecánicas: climatización y ventilación (HVAC) | MEC-D30-VRF-CON-36HP | Condensadora VRF 36 HP | 36 HP ≈ 100.8 kW | u | D3050 | Unidades terminales y paquetes | VRF | Sistemas VRF | Equipos mecánicos | MEC_VRF_Condensadora-VRF-36-HP_36HP | IfcUnitaryEquipment.SPLITSYSTEM | 23-33 25 00 | MEC-D30-VRF
MEC | Mecánicas: climatización y ventilación (HVAC) | MEC-D30-VRF-CON-48HP | Condensadora VRF 48 HP | 48 HP ≈ 134.4 kW | u | D3050 | Unidades terminales y paquetes | VRF | Sistemas VRF | Equipos mecánicos | MEC_VRF_Condensadora-VRF-48-HP_48HP | IfcUnitaryEquipment.SPLITSYSTEM | 23-33 25 00 | MEC-D30-VRF
MEC | Mecánicas: climatización y ventilación (HVAC) | MEC-D30-VRF-CAS-2P2KW | Evaporadora VRF cassette 2.2 kW | 2.2 kW | u | D3050 | Unidades terminales y paquetes | VRF | Sistemas VRF | Equipos mecánicos | MEC_VRF_Evaporadora-VRF-cassette-2.2-kW_2P2kW | IfcUnitaryEquipment.SPLITSYSTEM | 23-33 25 00 | MEC-D30-VRF
MEC | Mecánicas: climatización y ventilación (HVAC) | MEC-D30-VRF-DUC-2P2KW | Evaporadora VRF ducto 2.2 kW | 2.2 kW | u | D3050 | Unidades terminales y paquetes | VRF | Sistemas VRF | Equipos mecánicos | MEC_VRF_Evaporadora-VRF-ducto-2.2-kW_2P2kW | IfcUnitaryEquipment.SPLITSYSTEM | 23-33 25 00 | MEC-D30-VRF
MEC | Mecánicas: climatización y ventilación (HVAC) | MEC-D30-VRF-CAS-2P8KW | Evaporadora VRF cassette 2.8 kW | 2.8 kW | u | D3050 | Unidades terminales y paquetes | VRF | Sistemas VRF | Equipos mecánicos | MEC_VRF_Evaporadora-VRF-cassette-2.8-kW_2P8kW | IfcUnitaryEquipment.SPLITSYSTEM | 23-33 25 00 | MEC-D30-VRF
MEC | Mecánicas: climatización y ventilación (HVAC) | MEC-D30-VRF-DUC-2P8KW | Evaporadora VRF ducto 2.8 kW | 2.8 kW | u | D3050 | Unidades terminales y paquetes | VRF | Sistemas VRF | Equipos mecánicos | MEC_VRF_Evaporadora-VRF-ducto-2.8-kW_2P8kW | IfcUnitaryEquipment.SPLITSYSTEM | 23-33 25 00 | MEC-D30-VRF
MEC | Mecánicas: climatización y ventilación (HVAC) | MEC-D30-VRF-CAS-3P6KW | Evaporadora VRF cassette 3.6 kW | 3.6 kW | u | D3050 | Unidades terminales y paquetes | VRF | Sistemas VRF | Equipos mecánicos | MEC_VRF_Evaporadora-VRF-cassette-3.6-kW_3P6kW | IfcUnitaryEquipment.SPLITSYSTEM | 23-33 25 00 | MEC-D30-VRF
MEC | Mecánicas: climatización y ventilación (HVAC) | MEC-D30-VRF-DUC-3P6KW | Evaporadora VRF ducto 3.6 kW | 3.6 kW | u | D3050 | Unidades terminales y paquetes | VRF | Sistemas VRF | Equipos mecánicos | MEC_VRF_Evaporadora-VRF-ducto-3.6-kW_3P6kW | IfcUnitaryEquipment.SPLITSYSTEM | 23-33 25 00 | MEC-D30-VRF
MEC | Mecánicas: climatización y ventilación (HVAC) | MEC-D30-VRF-CAS-4P5KW | Evaporadora VRF cassette 4.5 kW | 4.5 kW | u | D3050 | Unidades terminales y paquetes | VRF | Sistemas VRF | Equipos mecánicos | MEC_VRF_Evaporadora-VRF-cassette-4.5-kW_4P5kW | IfcUnitaryEquipment.SPLITSYSTEM | 23-33 25 00 | MEC-D30-VRF
MEC | Mecánicas: climatización y ventilación (HVAC) | MEC-D30-VRF-DUC-4P5KW | Evaporadora VRF ducto 4.5 kW | 4.5 kW | u | D3050 | Unidades terminales y paquetes | VRF | Sistemas VRF | Equipos mecánicos | MEC_VRF_Evaporadora-VRF-ducto-4.5-kW_4P5kW | IfcUnitaryEquipment.SPLITSYSTEM | 23-33 25 00 | MEC-D30-VRF
MEC | Mecánicas: climatización y ventilación (HVAC) | MEC-D30-VRF-CAS-5P6KW | Evaporadora VRF cassette 5.6 kW | 5.6 kW | u | D3050 | Unidades terminales y paquetes | VRF | Sistemas VRF | Equipos mecánicos | MEC_VRF_Evaporadora-VRF-cassette-5.6-kW_5P6kW | IfcUnitaryEquipment.SPLITSYSTEM | 23-33 25 00 | MEC-D30-VRF
MEC | Mecánicas: climatización y ventilación (HVAC) | MEC-D30-VRF-DUC-5P6KW | Evaporadora VRF ducto 5.6 kW | 5.6 kW | u | D3050 | Unidades terminales y paquetes | VRF | Sistemas VRF | Equipos mecánicos | MEC_VRF_Evaporadora-VRF-ducto-5.6-kW_5P6kW | IfcUnitaryEquipment.SPLITSYSTEM | 23-33 25 00 | MEC-D30-VRF
MEC | Mecánicas: climatización y ventilación (HVAC) | MEC-D30-VRF-CAS-7P1KW | Evaporadora VRF cassette 7.1 kW | 7.1 kW | u | D3050 | Unidades terminales y paquetes | VRF | Sistemas VRF | Equipos mecánicos | MEC_VRF_Evaporadora-VRF-cassette-7.1-kW_7P1kW | IfcUnitaryEquipment.SPLITSYSTEM | 23-33 25 00 | MEC-D30-VRF
MEC | Mecánicas: climatización y ventilación (HVAC) | MEC-D30-VRF-DUC-7P1KW | Evaporadora VRF ducto 7.1 kW | 7.1 kW | u | D3050 | Unidades terminales y paquetes | VRF | Sistemas VRF | Equipos mecánicos | MEC_VRF_Evaporadora-VRF-ducto-7.1-kW_7P1kW | IfcUnitaryEquipment.SPLITSYSTEM | 23-33 25 00 | MEC-D30-VRF
MEC | Mecánicas: climatización y ventilación (HVAC) | MEC-D30-VRF-CAS-9P0KW | Evaporadora VRF cassette 9.0 kW | 9.0 kW | u | D3050 | Unidades terminales y paquetes | VRF | Sistemas VRF | Equipos mecánicos | MEC_VRF_Evaporadora-VRF-cassette-9.0-kW_9P0kW | IfcUnitaryEquipment.SPLITSYSTEM | 23-33 25 00 | MEC-D30-VRF
MEC | Mecánicas: climatización y ventilación (HVAC) | MEC-D30-VRF-DUC-9P0KW | Evaporadora VRF ducto 9.0 kW | 9.0 kW | u | D3050 | Unidades terminales y paquetes | VRF | Sistemas VRF | Equipos mecánicos | MEC_VRF_Evaporadora-VRF-ducto-9.0-kW_9P0kW | IfcUnitaryEquipment.SPLITSYSTEM | 23-33 25 00 | MEC-D30-VRF
MEC | Mecánicas: climatización y ventilación (HVAC) | MEC-D30-VRF-CAS-11P2KW | Evaporadora VRF cassette 11.2 kW | 11.2 kW | u | D3050 | Unidades terminales y paquetes | VRF | Sistemas VRF | Equipos mecánicos | MEC_VRF_Evaporadora-VRF-cassette-11.2-kW_11P2kW | IfcUnitaryEquipment.SPLITSYSTEM | 23-33 25 00 | MEC-D30-VRF
MEC | Mecánicas: climatización y ventilación (HVAC) | MEC-D30-VRF-DUC-11P2KW | Evaporadora VRF ducto 11.2 kW | 11.2 kW | u | D3050 | Unidades terminales y paquetes | VRF | Sistemas VRF | Equipos mecánicos | MEC_VRF_Evaporadora-VRF-ducto-11.2-kW_11P2kW | IfcUnitaryEquipment.SPLITSYSTEM | 23-33 25 00 | MEC-D30-VRF
MEC | Mecánicas: climatización y ventilación (HVAC) | MEC-D30-VRF-CAS-14P0KW | Evaporadora VRF cassette 14.0 kW | 14.0 kW | u | D3050 | Unidades terminales y paquetes | VRF | Sistemas VRF | Equipos mecánicos | MEC_VRF_Evaporadora-VRF-cassette-14.0-kW_14P0kW | IfcUnitaryEquipment.SPLITSYSTEM | 23-33 25 00 | MEC-D30-VRF
MEC | Mecánicas: climatización y ventilación (HVAC) | MEC-D30-VRF-DUC-14P0KW | Evaporadora VRF ducto 14.0 kW | 14.0 kW | u | D3050 | Unidades terminales y paquetes | VRF | Sistemas VRF | Equipos mecánicos | MEC_VRF_Evaporadora-VRF-ducto-14.0-kW_14P0kW | IfcUnitaryEquipment.SPLITSYSTEM | 23-33 25 00 | MEC-D30-VRF
MEC | Mecánicas: climatización y ventilación (HVAC) | MEC-D30-VRF-PAR-2P2KW | Evaporadora VRF de pared 2.2 kW | 2.2 kW | u | D3050 | Unidades terminales y paquetes | VRF | Sistemas VRF | Equipos mecánicos | MEC_VRF_Evaporadora-VRF-de-pared-2.2-kW_2P2kW | IfcUnitaryEquipment.SPLITSYSTEM | 23-33 25 00 | MEC-D30-VRF
MEC | Mecánicas: climatización y ventilación (HVAC) | MEC-D30-VRF-PAR-2P8KW | Evaporadora VRF de pared 2.8 kW | 2.8 kW | u | D3050 | Unidades terminales y paquetes | VRF | Sistemas VRF | Equipos mecánicos | MEC_VRF_Evaporadora-VRF-de-pared-2.8-kW_2P8kW | IfcUnitaryEquipment.SPLITSYSTEM | 23-33 25 00 | MEC-D30-VRF
MEC | Mecánicas: climatización y ventilación (HVAC) | MEC-D30-VRF-PAR-3P6KW | Evaporadora VRF de pared 3.6 kW | 3.6 kW | u | D3050 | Unidades terminales y paquetes | VRF | Sistemas VRF | Equipos mecánicos | MEC_VRF_Evaporadora-VRF-de-pared-3.6-kW_3P6kW | IfcUnitaryEquipment.SPLITSYSTEM | 23-33 25 00 | MEC-D30-VRF
MEC | Mecánicas: climatización y ventilación (HVAC) | MEC-D30-VRF-PAR-4P5KW | Evaporadora VRF de pared 4.5 kW | 4.5 kW | u | D3050 | Unidades terminales y paquetes | VRF | Sistemas VRF | Equipos mecánicos | MEC_VRF_Evaporadora-VRF-de-pared-4.5-kW_4P5kW | IfcUnitaryEquipment.SPLITSYSTEM | 23-33 25 00 | MEC-D30-VRF
MEC | Mecánicas: climatización y ventilación (HVAC) | MEC-D30-VRF-PAR-5P6KW | Evaporadora VRF de pared 5.6 kW | 5.6 kW | u | D3050 | Unidades terminales y paquetes | VRF | Sistemas VRF | Equipos mecánicos | MEC_VRF_Evaporadora-VRF-de-pared-5.6-kW_5P6kW | IfcUnitaryEquipment.SPLITSYSTEM | 23-33 25 00 | MEC-D30-VRF
MEC | Mecánicas: climatización y ventilación (HVAC) | MEC-D30-VRF-RAM-Y | Derivador (Y-joint) VRF |  | u | D3050 | Unidades terminales y paquetes | VRF | Sistemas VRF | Equipos mecánicos | MEC_VRF_Derivador-Y-joint-VRF | IfcPipeFitting | 23-33 25 00 | MEC-D30-VRF
MEC | Mecánicas: climatización y ventilación (HVAC) | MEC-D30-VRF-CTL-CEN | Control central VRF |  | u | D3050 | Unidades terminales y paquetes | VRF | Sistemas VRF | Equipos mecánicos | MEC_VRF_Control-central-VRF | IfcController | 23-33 25 00 | MEC-D30-VRF
MEC | Mecánicas: climatización y ventilación (HVAC) | MEC-D30-VRF-CTL-IND | Control alámbrico individual |  | u | D3050 | Unidades terminales y paquetes | VRF | Sistemas VRF | Equipos mecánicos | MEC_VRF_Control-alambrico-individual | IfcController | 23-33 25 00 | MEC-D30-VRF
MEC | Mecánicas: climatización y ventilación (HVAC) | MEC-D30-VRF-BOX-HR | Caja de recuperación de calor (3 tubos) |  | u | D3050 | Unidades terminales y paquetes | VRF | Sistemas VRF | Equipos mecánicos | MEC_VRF_Caja-de-recuperacion-de-calor-3-tubos | IfcPipeFitting | 23-33 25 00 | MEC-D30-VRF
MEC | Mecánicas: climatización y ventilación (HVAC) | MEC-D30-CHI-AIR-030TR | Chiller enfriado por aire 30 TR | 30 TR | u | D3030 | Generación de frío | CHI | Chillers y torres | Equipos mecánicos | MEC_CHI_Chiller-enfriado-por-aire-30-TR_30TR | IfcChiller.AIRCOOLED | 23-33 25 00 | MEC-D30-CHI
MEC | Mecánicas: climatización y ventilación (HVAC) | MEC-D30-CHI-AIR-060TR | Chiller enfriado por aire 60 TR | 60 TR | u | D3030 | Generación de frío | CHI | Chillers y torres | Equipos mecánicos | MEC_CHI_Chiller-enfriado-por-aire-60-TR_60TR | IfcChiller.AIRCOOLED | 23-33 25 00 | MEC-D30-CHI
MEC | Mecánicas: climatización y ventilación (HVAC) | MEC-D30-CHI-AIR-100TR | Chiller enfriado por aire 100 TR | 100 TR | u | D3030 | Generación de frío | CHI | Chillers y torres | Equipos mecánicos | MEC_CHI_Chiller-enfriado-por-aire-100-TR_100TR | IfcChiller.AIRCOOLED | 23-33 25 00 | MEC-D30-CHI
MEC | Mecánicas: climatización y ventilación (HVAC) | MEC-D30-CHI-AIR-150TR | Chiller enfriado por aire 150 TR | 150 TR | u | D3030 | Generación de frío | CHI | Chillers y torres | Equipos mecánicos | MEC_CHI_Chiller-enfriado-por-aire-150-TR_150TR | IfcChiller.AIRCOOLED | 23-33 25 00 | MEC-D30-CHI
MEC | Mecánicas: climatización y ventilación (HVAC) | MEC-D30-CHI-AIR-200TR | Chiller enfriado por aire 200 TR | 200 TR | u | D3030 | Generación de frío | CHI | Chillers y torres | Equipos mecánicos | MEC_CHI_Chiller-enfriado-por-aire-200-TR_200TR | IfcChiller.AIRCOOLED | 23-33 25 00 | MEC-D30-CHI
MEC | Mecánicas: climatización y ventilación (HVAC) | MEC-D30-CHI-AIR-300TR | Chiller enfriado por aire 300 TR | 300 TR | u | D3030 | Generación de frío | CHI | Chillers y torres | Equipos mecánicos | MEC_CHI_Chiller-enfriado-por-aire-300-TR_300TR | IfcChiller.AIRCOOLED | 23-33 25 00 | MEC-D30-CHI
MEC | Mecánicas: climatización y ventilación (HVAC) | MEC-D30-CHI-AIR-400TR | Chiller enfriado por aire 400 TR | 400 TR | u | D3030 | Generación de frío | CHI | Chillers y torres | Equipos mecánicos | MEC_CHI_Chiller-enfriado-por-aire-400-TR_400TR | IfcChiller.AIRCOOLED | 23-33 25 00 | MEC-D30-CHI
MEC | Mecánicas: climatización y ventilación (HVAC) | MEC-D30-CHI-AIR-500TR | Chiller enfriado por aire 500 TR | 500 TR | u | D3030 | Generación de frío | CHI | Chillers y torres | Equipos mecánicos | MEC_CHI_Chiller-enfriado-por-aire-500-TR_500TR | IfcChiller.AIRCOOLED | 23-33 25 00 | MEC-D30-CHI
MEC | Mecánicas: climatización y ventilación (HVAC) | MEC-D30-CHI-AGU-0200TR | Chiller enfriado por agua (centrífugo/tornillo) 200 TR | 200 TR | u | D3030 | Generación de frío | CHI | Chillers y torres | Equipos mecánicos | MEC_CHI_Chiller-enfriado-por-agua-centrifugo-t_200TR | IfcChiller.WATERCOOLED | 23-33 25 00 | MEC-D30-CHI
MEC | Mecánicas: climatización y ventilación (HVAC) | MEC-D30-CHI-AGU-0400TR | Chiller enfriado por agua (centrífugo/tornillo) 400 TR | 400 TR | u | D3030 | Generación de frío | CHI | Chillers y torres | Equipos mecánicos | MEC_CHI_Chiller-enfriado-por-agua-centrifugo-t_400TR | IfcChiller.WATERCOOLED | 23-33 25 00 | MEC-D30-CHI
MEC | Mecánicas: climatización y ventilación (HVAC) | MEC-D30-CHI-AGU-0600TR | Chiller enfriado por agua (centrífugo/tornillo) 600 TR | 600 TR | u | D3030 | Generación de frío | CHI | Chillers y torres | Equipos mecánicos | MEC_CHI_Chiller-enfriado-por-agua-centrifugo-t_600TR | IfcChiller.WATERCOOLED | 23-33 25 00 | MEC-D30-CHI
MEC | Mecánicas: climatización y ventilación (HVAC) | MEC-D30-CHI-AGU-1000TR | Chiller enfriado por agua (centrífugo/tornillo) 1000 TR | 1000 TR | u | D3030 | Generación de frío | CHI | Chillers y torres | Equipos mecánicos | MEC_CHI_Chiller-enfriado-por-agua-centrifugo-t_1000TR | IfcChiller.WATERCOOLED | 23-33 25 00 | MEC-D30-CHI
MEC | Mecánicas: climatización y ventilación (HVAC) | MEC-D30-CHI-TOR-200TR | Torre de enfriamiento 200 TR | 200 TR | u | D3030 | Generación de frío | CHI | Chillers y torres | Equipos mecánicos | MEC_CHI_Torre-de-enfriamiento-200-TR_200TR | IfcCoolingTower.MECHANICALINDUCEDDRAFT | 23-33 25 00 | MEC-D30-CHI
MEC | Mecánicas: climatización y ventilación (HVAC) | MEC-D30-CHI-TOR-500TR | Torre de enfriamiento 500 TR | 500 TR | u | D3030 | Generación de frío | CHI | Chillers y torres | Equipos mecánicos | MEC_CHI_Torre-de-enfriamiento-500-TR_500TR | IfcCoolingTower.MECHANICALINDUCEDDRAFT | 23-33 25 00 | MEC-D30-CHI
MEC | Mecánicas: climatización y ventilación (HVAC) | MEC-D30-CHI-BAH-05HP | Bomba de agua helada 5 HP | 5 HP | u | D3030 | Generación de frío | CHI | Chillers y torres | Equipos mecánicos | MEC_CHI_Bomba-de-agua-helada-5-HP_5HP | IfcPump.ENDSUCTION | 23-33 25 00 | MEC-D30-CHI
MEC | Mecánicas: climatización y ventilación (HVAC) | MEC-D30-CHI-BAH-10HP | Bomba de agua helada 10 HP | 10 HP | u | D3030 | Generación de frío | CHI | Chillers y torres | Equipos mecánicos | MEC_CHI_Bomba-de-agua-helada-10-HP_10HP | IfcPump.ENDSUCTION | 23-33 25 00 | MEC-D30-CHI
MEC | Mecánicas: climatización y ventilación (HVAC) | MEC-D30-CHI-BAH-20HP | Bomba de agua helada 20 HP | 20 HP | u | D3030 | Generación de frío | CHI | Chillers y torres | Equipos mecánicos | MEC_CHI_Bomba-de-agua-helada-20-HP_20HP | IfcPump.ENDSUCTION | 23-33 25 00 | MEC-D30-CHI
MEC | Mecánicas: climatización y ventilación (HVAC) | MEC-D30-CHI-BAH-30HP | Bomba de agua helada 30 HP | 30 HP | u | D3030 | Generación de frío | CHI | Chillers y torres | Equipos mecánicos | MEC_CHI_Bomba-de-agua-helada-30-HP_30HP | IfcPump.ENDSUCTION | 23-33 25 00 | MEC-D30-CHI
MEC | Mecánicas: climatización y ventilación (HVAC) | MEC-D30-CHI-TAN-EXP | Tanque de expansión de agua helada |  | u | D3030 | Generación de frío | CHI | Chillers y torres | Equipos mecánicos | MEC_CHI_Tanque-de-expansion-de-agua-helada | IfcTank.EXPANSION | 23-33 25 00 | MEC-D30-CHI
MEC | Mecánicas: climatización y ventilación (HVAC) | MEC-D30-CHI-TAN-TER | Tanque de almacenamiento térmico (hielo) |  | u | D3030 | Generación de frío | CHI | Chillers y torres | Equipos mecánicos | MEC_CHI_Tanque-de-almacenamiento-termico-hielo | IfcTank.STORAGE | 23-33 25 00 | MEC-D30-CHI
MEC | Mecánicas: climatización y ventilación (HVAC) | MEC-D30-UMA-AHU-02000CFM | Unidad manejadora de aire (UMA) 2000 CFM | 2000 CFM | u | D3040 | Distribución de aire y ventilación | UMA | Manejadoras y fan coils | Equipos mecánicos | MEC_UMA_Unidad-manejadora-de-aire-UMA-2000-CFM_2000CFM | IfcUnitaryEquipment.AIRHANDLER | 23-33 25 00 | MEC-D30-UMA
MEC | Mecánicas: climatización y ventilación (HVAC) | MEC-D30-UMA-AHU-04000CFM | Unidad manejadora de aire (UMA) 4000 CFM | 4000 CFM | u | D3040 | Distribución de aire y ventilación | UMA | Manejadoras y fan coils | Equipos mecánicos | MEC_UMA_Unidad-manejadora-de-aire-UMA-4000-CFM_4000CFM | IfcUnitaryEquipment.AIRHANDLER | 23-33 25 00 | MEC-D30-UMA
MEC | Mecánicas: climatización y ventilación (HVAC) | MEC-D30-UMA-AHU-06000CFM | Unidad manejadora de aire (UMA) 6000 CFM | 6000 CFM | u | D3040 | Distribución de aire y ventilación | UMA | Manejadoras y fan coils | Equipos mecánicos | MEC_UMA_Unidad-manejadora-de-aire-UMA-6000-CFM_6000CFM | IfcUnitaryEquipment.AIRHANDLER | 23-33 25 00 | MEC-D30-UMA
MEC | Mecánicas: climatización y ventilación (HVAC) | MEC-D30-UMA-AHU-08000CFM | Unidad manejadora de aire (UMA) 8000 CFM | 8000 CFM | u | D3040 | Distribución de aire y ventilación | UMA | Manejadoras y fan coils | Equipos mecánicos | MEC_UMA_Unidad-manejadora-de-aire-UMA-8000-CFM_8000CFM | IfcUnitaryEquipment.AIRHANDLER | 23-33 25 00 | MEC-D30-UMA
MEC | Mecánicas: climatización y ventilación (HVAC) | MEC-D30-UMA-AHU-12000CFM | Unidad manejadora de aire (UMA) 12000 CFM | 12000 CFM | u | D3040 | Distribución de aire y ventilación | UMA | Manejadoras y fan coils | Equipos mecánicos | MEC_UMA_Unidad-manejadora-de-aire-UMA-12000-CF_12000CFM | IfcUnitaryEquipment.AIRHANDLER | 23-33 25 00 | MEC-D30-UMA
MEC | Mecánicas: climatización y ventilación (HVAC) | MEC-D30-UMA-AHU-16000CFM | Unidad manejadora de aire (UMA) 16000 CFM | 16000 CFM | u | D3040 | Distribución de aire y ventilación | UMA | Manejadoras y fan coils | Equipos mecánicos | MEC_UMA_Unidad-manejadora-de-aire-UMA-16000-CF_16000CFM | IfcUnitaryEquipment.AIRHANDLER | 23-33 25 00 | MEC-D30-UMA
MEC | Mecánicas: climatización y ventilación (HVAC) | MEC-D30-UMA-AHU-20000CFM | Unidad manejadora de aire (UMA) 20000 CFM | 20000 CFM | u | D3040 | Distribución de aire y ventilación | UMA | Manejadoras y fan coils | Equipos mecánicos | MEC_UMA_Unidad-manejadora-de-aire-UMA-20000-CF_20000CFM | IfcUnitaryEquipment.AIRHANDLER | 23-33 25 00 | MEC-D30-UMA
MEC | Mecánicas: climatización y ventilación (HVAC) | MEC-D30-UMA-AHU-HOS-4000CFM | UMA hospitalaria 100 % aire exterior con filtro HEPA 4000 CFM | 4000 CFM · MERV 14 + HEPA | u | D3040 | Distribución de aire y ventilación | UMA | Manejadoras y fan coils | Equipos mecánicos | MEC_UMA_UMA-hospitalaria-100-aire-exterior-con_4000CFM | IfcUnitaryEquipment.AIRHANDLER | 23-33 25 00 | MEC-D30-UMA | quirófanos/aislados ASHRAE 170
MEC | Mecánicas: climatización y ventilación (HVAC) | MEC-D30-UMA-FCU-0200CFM | Fan coil 200 CFM | 200 CFM | u | D3040 | Distribución de aire y ventilación | UMA | Manejadoras y fan coils | Equipos mecánicos | MEC_UMA_Fan-coil-200-CFM_200CFM | IfcUnitaryEquipment.AIRCONDITIONINGUNIT | 23-33 25 00 | MEC-D30-UMA
MEC | Mecánicas: climatización y ventilación (HVAC) | MEC-D30-UMA-FCU-0400CFM | Fan coil 400 CFM | 400 CFM | u | D3040 | Distribución de aire y ventilación | UMA | Manejadoras y fan coils | Equipos mecánicos | MEC_UMA_Fan-coil-400-CFM_400CFM | IfcUnitaryEquipment.AIRCONDITIONINGUNIT | 23-33 25 00 | MEC-D30-UMA
MEC | Mecánicas: climatización y ventilación (HVAC) | MEC-D30-UMA-FCU-0600CFM | Fan coil 600 CFM | 600 CFM | u | D3040 | Distribución de aire y ventilación | UMA | Manejadoras y fan coils | Equipos mecánicos | MEC_UMA_Fan-coil-600-CFM_600CFM | IfcUnitaryEquipment.AIRCONDITIONINGUNIT | 23-33 25 00 | MEC-D30-UMA
MEC | Mecánicas: climatización y ventilación (HVAC) | MEC-D30-UMA-FCU-0800CFM | Fan coil 800 CFM | 800 CFM | u | D3040 | Distribución de aire y ventilación | UMA | Manejadoras y fan coils | Equipos mecánicos | MEC_UMA_Fan-coil-800-CFM_800CFM | IfcUnitaryEquipment.AIRCONDITIONINGUNIT | 23-33 25 00 | MEC-D30-UMA
MEC | Mecánicas: climatización y ventilación (HVAC) | MEC-D30-UMA-FCU-1000CFM | Fan coil 1000 CFM | 1000 CFM | u | D3040 | Distribución de aire y ventilación | UMA | Manejadoras y fan coils | Equipos mecánicos | MEC_UMA_Fan-coil-1000-CFM_1000CFM | IfcUnitaryEquipment.AIRCONDITIONINGUNIT | 23-33 25 00 | MEC-D30-UMA
MEC | Mecánicas: climatización y ventilación (HVAC) | MEC-D30-UMA-FCU-1200CFM | Fan coil 1200 CFM | 1200 CFM | u | D3040 | Distribución de aire y ventilación | UMA | Manejadoras y fan coils | Equipos mecánicos | MEC_UMA_Fan-coil-1200-CFM_1200CFM | IfcUnitaryEquipment.AIRCONDITIONINGUNIT | 23-33 25 00 | MEC-D30-UMA
MEC | Mecánicas: climatización y ventilación (HVAC) | MEC-D30-UMA-ERV-0300CFM | Recuperador de energía ERV 300 CFM | 300 CFM | u | D3040 | Distribución de aire y ventilación | UMA | Manejadoras y fan coils | Equipos mecánicos | MEC_UMA_Recuperador-de-energia-ERV-300-CFM_300CFM | IfcAirToAirHeatRecovery | 23-33 25 00 | MEC-D30-UMA
MEC | Mecánicas: climatización y ventilación (HVAC) | MEC-D30-UMA-ERV-0600CFM | Recuperador de energía ERV 600 CFM | 600 CFM | u | D3040 | Distribución de aire y ventilación | UMA | Manejadoras y fan coils | Equipos mecánicos | MEC_UMA_Recuperador-de-energia-ERV-600-CFM_600CFM | IfcAirToAirHeatRecovery | 23-33 25 00 | MEC-D30-UMA
MEC | Mecánicas: climatización y ventilación (HVAC) | MEC-D30-UMA-ERV-1200CFM | Recuperador de energía ERV 1200 CFM | 1200 CFM | u | D3040 | Distribución de aire y ventilación | UMA | Manejadoras y fan coils | Equipos mecánicos | MEC_UMA_Recuperador-de-energia-ERV-1200-CFM_1200CFM | IfcAirToAirHeatRecovery | 23-33 25 00 | MEC-D30-UMA
MEC | Mecánicas: climatización y ventilación (HVAC) | MEC-D30-UMA-DES-HUM | Deshumidificador industrial 70 L/día |  | u | D3040 | Distribución de aire y ventilación | UMA | Manejadoras y fan coils | Equipos mecánicos | MEC_UMA_Deshumidificador-industrial-70-L-dia | IfcUnitaryEquipment.DEHUMIDIFIER | 23-33 25 00 | MEC-D30-UMA
MEC | Mecánicas: climatización y ventilación (HVAC) | MEC-D30-VEN-BAN-080CFM | Extractor de baño de techo 80 CFM | 80 CFM | u | D3040 | Distribución de aire y ventilación | VEN | Ventiladores y extractores | Equipos mecánicos | MEC_VEN_Extractor-de-bano-de-techo-80-CFM_80CFM | IfcFan.CENTRIFUGALFORWARDCURVED | 23-33 27 00 | MEC-D30-VEN
MEC | Mecánicas: climatización y ventilación (HVAC) | MEC-D30-VEN-BAN-110CFM | Extractor de baño de techo 110 CFM | 110 CFM | u | D3040 | Distribución de aire y ventilación | VEN | Ventiladores y extractores | Equipos mecánicos | MEC_VEN_Extractor-de-bano-de-techo-110-CFM_110CFM | IfcFan.CENTRIFUGALFORWARDCURVED | 23-33 27 00 | MEC-D30-VEN
MEC | Mecánicas: climatización y ventilación (HVAC) | MEC-D30-VEN-BAN-150CFM | Extractor de baño de techo 150 CFM | 150 CFM | u | D3040 | Distribución de aire y ventilación | VEN | Ventiladores y extractores | Equipos mecánicos | MEC_VEN_Extractor-de-bano-de-techo-150-CFM_150CFM | IfcFan.CENTRIFUGALFORWARDCURVED | 23-33 27 00 | MEC-D30-VEN
MEC | Mecánicas: climatización y ventilación (HVAC) | MEC-D30-VEN-LIN-0250CFM | Extractor centrífugo en línea 250 CFM | 250 CFM | u | D3040 | Distribución de aire y ventilación | VEN | Ventiladores y extractores | Equipos mecánicos | MEC_VEN_Extractor-centrifugo-en-linea-250-CFM_250CFM | IfcFan.INLINE | 23-33 27 00 | MEC-D30-VEN
MEC | Mecánicas: climatización y ventilación (HVAC) | MEC-D30-VEN-LIN-0500CFM | Extractor centrífugo en línea 500 CFM | 500 CFM | u | D3040 | Distribución de aire y ventilación | VEN | Ventiladores y extractores | Equipos mecánicos | MEC_VEN_Extractor-centrifugo-en-linea-500-CFM_500CFM | IfcFan.INLINE | 23-33 27 00 | MEC-D30-VEN
MEC | Mecánicas: climatización y ventilación (HVAC) | MEC-D30-VEN-LIN-1000CFM | Extractor centrífugo en línea 1000 CFM | 1000 CFM | u | D3040 | Distribución de aire y ventilación | VEN | Ventiladores y extractores | Equipos mecánicos | MEC_VEN_Extractor-centrifugo-en-linea-1000-CFM_1000CFM | IfcFan.INLINE | 23-33 27 00 | MEC-D30-VEN
MEC | Mecánicas: climatización y ventilación (HVAC) | MEC-D30-VEN-LIN-2000CFM | Extractor centrífugo en línea 2000 CFM | 2000 CFM | u | D3040 | Distribución de aire y ventilación | VEN | Ventiladores y extractores | Equipos mecánicos | MEC_VEN_Extractor-centrifugo-en-linea-2000-CFM_2000CFM | IfcFan.INLINE | 23-33 27 00 | MEC-D30-VEN
MEC | Mecánicas: climatización y ventilación (HVAC) | MEC-D30-VEN-LIN-3000CFM | Extractor centrífugo en línea 3000 CFM | 3000 CFM | u | D3040 | Distribución de aire y ventilación | VEN | Ventiladores y extractores | Equipos mecánicos | MEC_VEN_Extractor-centrifugo-en-linea-3000-CFM_3000CFM | IfcFan.INLINE | 23-33 27 00 | MEC-D30-VEN
MEC | Mecánicas: climatización y ventilación (HVAC) | MEC-D30-VEN-LIN-5000CFM | Extractor centrífugo en línea 5000 CFM | 5000 CFM | u | D3040 | Distribución de aire y ventilación | VEN | Ventiladores y extractores | Equipos mecánicos | MEC_VEN_Extractor-centrifugo-en-linea-5000-CFM_5000CFM | IfcFan.INLINE | 23-33 27 00 | MEC-D30-VEN
MEC | Mecánicas: climatización y ventilación (HVAC) | MEC-D30-VEN-AXI-12IN | Extractor axial de pared 12" | Ø12" | u | D3040 | Distribución de aire y ventilación | VEN | Ventiladores y extractores | Equipos mecánicos | MEC_VEN_Extractor-axial-de-pared-12_12in | IfcFan.PROPELLORAXIAL | 23-33 27 00 | MEC-D30-VEN
MEC | Mecánicas: climatización y ventilación (HVAC) | MEC-D30-VEN-AXI-18IN | Extractor axial de pared 18" | Ø18" | u | D3040 | Distribución de aire y ventilación | VEN | Ventiladores y extractores | Equipos mecánicos | MEC_VEN_Extractor-axial-de-pared-18_18in | IfcFan.PROPELLORAXIAL | 23-33 27 00 | MEC-D30-VEN
MEC | Mecánicas: climatización y ventilación (HVAC) | MEC-D30-VEN-AXI-24IN | Extractor axial de pared 24" | Ø24" | u | D3040 | Distribución de aire y ventilación | VEN | Ventiladores y extractores | Equipos mecánicos | MEC_VEN_Extractor-axial-de-pared-24_24in | IfcFan.PROPELLORAXIAL | 23-33 27 00 | MEC-D30-VEN
MEC | Mecánicas: climatización y ventilación (HVAC) | MEC-D30-VEN-AXI-36IN | Extractor axial de pared 36" | Ø36" | u | D3040 | Distribución de aire y ventilación | VEN | Ventiladores y extractores | Equipos mecánicos | MEC_VEN_Extractor-axial-de-pared-36_36in | IfcFan.PROPELLORAXIAL | 23-33 27 00 | MEC-D30-VEN
MEC | Mecánicas: climatización y ventilación (HVAC) | MEC-D30-VEN-COC-02000CFM | Extractor de hongo/upblast para cocina 2000 CFM | 2000 CFM | u | D3040 | Distribución de aire y ventilación | VEN | Ventiladores y extractores | Equipos mecánicos | MEC_VEN_Extractor-de-hongo-upblast-para-cocina_2000CFM | IfcFan.CENTRIFUGALRADIAL | 23-33 27 00 | MEC-D30-VEN
MEC | Mecánicas: climatización y ventilación (HVAC) | MEC-D30-VEN-COC-05000CFM | Extractor de hongo/upblast para cocina 5000 CFM | 5000 CFM | u | D3040 | Distribución de aire y ventilación | VEN | Ventiladores y extractores | Equipos mecánicos | MEC_VEN_Extractor-de-hongo-upblast-para-cocina_5000CFM | IfcFan.CENTRIFUGALRADIAL | 23-33 27 00 | MEC-D30-VEN
MEC | Mecánicas: climatización y ventilación (HVAC) | MEC-D30-VEN-COC-10000CFM | Extractor de hongo/upblast para cocina 10000 CFM | 10000 CFM | u | D3040 | Distribución de aire y ventilación | VEN | Ventiladores y extractores | Equipos mecánicos | MEC_VEN_Extractor-de-hongo-upblast-para-cocina_10000CFM | IfcFan.CENTRIFUGALRADIAL | 23-33 27 00 | MEC-D30-VEN
MEC | Mecánicas: climatización y ventilación (HVAC) | MEC-D30-VEN-PRE-05000CFM | Ventilador de presurización de escaleras 5000 CFM | 5000 CFM | u | D3040 | Distribución de aire y ventilación | VEN | Ventiladores y extractores | Equipos mecánicos | MEC_VEN_Ventilador-de-presurizacion-de-escaler_5000CFM | IfcFan.VANEAXIAL | 23-33 27 00 | MEC-D30-VEN | NFPA 92
MEC | Mecánicas: climatización y ventilación (HVAC) | MEC-D30-VEN-PRE-15000CFM | Ventilador de presurización de escaleras 15000 CFM | 15000 CFM | u | D3040 | Distribución de aire y ventilación | VEN | Ventiladores y extractores | Equipos mecánicos | MEC_VEN_Ventilador-de-presurizacion-de-escaler_15000CFM | IfcFan.VANEAXIAL | 23-33 27 00 | MEC-D30-VEN | NFPA 92
MEC | Mecánicas: climatización y ventilación (HVAC) | MEC-D30-VEN-JET-PAR | Ventilador jet fan de parqueaderos |  | u | D3040 | Distribución de aire y ventilación | VEN | Ventiladores y extractores | Equipos mecánicos | MEC_VEN_Ventilador-jet-fan-de-parqueaderos | IfcFan.TUBEAXIAL | 23-33 27 00 | MEC-D30-VEN
MEC | Mecánicas: climatización y ventilación (HVAC) | MEC-D30-VEN-TEC-52IN | Ventilador de techo 52" | Ø52" | u | D3040 | Distribución de aire y ventilación | VEN | Ventiladores y extractores | Equipos mecánicos | MEC_VEN_Ventilador-de-techo-52_52in | IfcFan | 23-33 27 00 | MEC-D30-VEN | costa: ventilación de confort
MEC | Mecánicas: climatización y ventilación (HVAC) | MEC-D30-VEN-TEC-56IN | Ventilador de techo 56" | Ø56" | u | D3040 | Distribución de aire y ventilación | VEN | Ventiladores y extractores | Equipos mecánicos | MEC_VEN_Ventilador-de-techo-56_56in | IfcFan | 23-33 27 00 | MEC-D30-VEN | costa: ventilación de confort
MEC | Mecánicas: climatización y ventilación (HVAC) | MEC-D30-VEN-COR-090 | Cortina de aire 90 cm | 90 cm | u | D3040 | Distribución de aire y ventilación | VEN | Ventiladores y extractores | Equipos mecánicos | MEC_VEN_Cortina-de-aire-90-cm_90 | IfcFan | 23-33 27 00 | MEC-D30-VEN
MEC | Mecánicas: climatización y ventilación (HVAC) | MEC-D30-VEN-COR-120 | Cortina de aire 120 cm | 120 cm | u | D3040 | Distribución de aire y ventilación | VEN | Ventiladores y extractores | Equipos mecánicos | MEC_VEN_Cortina-de-aire-120-cm_120 | IfcFan | 23-33 27 00 | MEC-D30-VEN
MEC | Mecánicas: climatización y ventilación (HVAC) | MEC-D30-VEN-COR-150 | Cortina de aire 150 cm | 150 cm | u | D3040 | Distribución de aire y ventilación | VEN | Ventiladores y extractores | Equipos mecánicos | MEC_VEN_Cortina-de-aire-150-cm_150 | IfcFan | 23-33 27 00 | MEC-D30-VEN
MEC | Mecánicas: climatización y ventilación (HVAC) | MEC-D30-DUC-GAL-020X015 | Ducto rectangular de tol galvanizado 20x15 cm calibre 26 | 20x15 cm · cal. 26 | m | D3040 | Distribución de aire y ventilación | DUC | Ductos (Duct Type) | Conductos | MEC_DUC_Ducto-rectangular-de-tol-galvanizado-2_20x15 | IfcDuctSegment.RIGIDSEGMENT | 23-33 31 00 | MEC-D30-DUC
MEC | Mecánicas: climatización y ventilación (HVAC) | MEC-D30-DUC-GAL-030X020 | Ducto rectangular de tol galvanizado 30x20 cm calibre 26 | 30x20 cm · cal. 26 | m | D3040 | Distribución de aire y ventilación | DUC | Ductos (Duct Type) | Conductos | MEC_DUC_Ducto-rectangular-de-tol-galvanizado-3_30x20 | IfcDuctSegment.RIGIDSEGMENT | 23-33 31 00 | MEC-D30-DUC
MEC | Mecánicas: climatización y ventilación (HVAC) | MEC-D30-DUC-GAL-040X025 | Ducto rectangular de tol galvanizado 40x25 cm calibre 26 | 40x25 cm · cal. 26 | m | D3040 | Distribución de aire y ventilación | DUC | Ductos (Duct Type) | Conductos | MEC_DUC_Ducto-rectangular-de-tol-galvanizado-4_40x25 | IfcDuctSegment.RIGIDSEGMENT | 23-33 31 00 | MEC-D30-DUC
MEC | Mecánicas: climatización y ventilación (HVAC) | MEC-D30-DUC-GAL-050X030 | Ducto rectangular de tol galvanizado 50x30 cm calibre 24 | 50x30 cm · cal. 24 | m | D3040 | Distribución de aire y ventilación | DUC | Ductos (Duct Type) | Conductos | MEC_DUC_Ducto-rectangular-de-tol-galvanizado-5_50x30 | IfcDuctSegment.RIGIDSEGMENT | 23-33 31 00 | MEC-D30-DUC
MEC | Mecánicas: climatización y ventilación (HVAC) | MEC-D30-DUC-GAL-060X030 | Ducto rectangular de tol galvanizado 60x30 cm calibre 24 | 60x30 cm · cal. 24 | m | D3040 | Distribución de aire y ventilación | DUC | Ductos (Duct Type) | Conductos | MEC_DUC_Ducto-rectangular-de-tol-galvanizado-6_60x30 | IfcDuctSegment.RIGIDSEGMENT | 23-33 31 00 | MEC-D30-DUC
MEC | Mecánicas: climatización y ventilación (HVAC) | MEC-D30-DUC-GAL-070X040 | Ducto rectangular de tol galvanizado 70x40 cm calibre 24 | 70x40 cm · cal. 24 | m | D3040 | Distribución de aire y ventilación | DUC | Ductos (Duct Type) | Conductos | MEC_DUC_Ducto-rectangular-de-tol-galvanizado-7_70x40 | IfcDuctSegment.RIGIDSEGMENT | 23-33 31 00 | MEC-D30-DUC
MEC | Mecánicas: climatización y ventilación (HVAC) | MEC-D30-DUC-GAL-080X040 | Ducto rectangular de tol galvanizado 80x40 cm calibre 22 | 80x40 cm · cal. 22 | m | D3040 | Distribución de aire y ventilación | DUC | Ductos (Duct Type) | Conductos | MEC_DUC_Ducto-rectangular-de-tol-galvanizado-8_80x40 | IfcDuctSegment.RIGIDSEGMENT | 23-33 31 00 | MEC-D30-DUC
MEC | Mecánicas: climatización y ventilación (HVAC) | MEC-D30-DUC-GAL-100X050 | Ducto rectangular de tol galvanizado 100x50 cm calibre 22 | 100x50 cm · cal. 22 | m | D3040 | Distribución de aire y ventilación | DUC | Ductos (Duct Type) | Conductos | MEC_DUC_Ducto-rectangular-de-tol-galvanizado-1_100x50 | IfcDuctSegment.RIGIDSEGMENT | 23-33 31 00 | MEC-D30-DUC
MEC | Mecánicas: climatización y ventilación (HVAC) | MEC-D30-DUC-GAL-120X060 | Ducto rectangular de tol galvanizado 120x60 cm calibre 20 | 120x60 cm · cal. 20 | m | D3040 | Distribución de aire y ventilación | DUC | Ductos (Duct Type) | Conductos | MEC_DUC_Ducto-rectangular-de-tol-galvanizado-1_120x60 | IfcDuctSegment.RIGIDSEGMENT | 23-33 31 00 | MEC-D30-DUC
MEC | Mecánicas: climatización y ventilación (HVAC) | MEC-D30-DUC-GAL-150X060 | Ducto rectangular de tol galvanizado 150x60 cm calibre 18 | 150x60 cm · cal. 18 | m | D3040 | Distribución de aire y ventilación | DUC | Ductos (Duct Type) | Conductos | MEC_DUC_Ducto-rectangular-de-tol-galvanizado-1_150x60 | IfcDuctSegment.RIGIDSEGMENT | 23-33 31 00 | MEC-D30-DUC
MEC | Mecánicas: climatización y ventilación (HVAC) | MEC-D30-DUC-RED-D04 | Ducto redondo galvanizado Ø4" | Ø4" | m | D3040 | Distribución de aire y ventilación | DUC | Ductos (Duct Type) | Conductos | MEC_DUC_Ducto-redondo-galvanizado-4_D4 | IfcDuctSegment.RIGIDSEGMENT | 23-33 31 00 | MEC-D30-DUC
MEC | Mecánicas: climatización y ventilación (HVAC) | MEC-D30-DUC-RED-D06 | Ducto redondo galvanizado Ø6" | Ø6" | m | D3040 | Distribución de aire y ventilación | DUC | Ductos (Duct Type) | Conductos | MEC_DUC_Ducto-redondo-galvanizado-6_D6 | IfcDuctSegment.RIGIDSEGMENT | 23-33 31 00 | MEC-D30-DUC
MEC | Mecánicas: climatización y ventilación (HVAC) | MEC-D30-DUC-RED-D08 | Ducto redondo galvanizado Ø8" | Ø8" | m | D3040 | Distribución de aire y ventilación | DUC | Ductos (Duct Type) | Conductos | MEC_DUC_Ducto-redondo-galvanizado-8_D8 | IfcDuctSegment.RIGIDSEGMENT | 23-33 31 00 | MEC-D30-DUC
MEC | Mecánicas: climatización y ventilación (HVAC) | MEC-D30-DUC-RED-D10 | Ducto redondo galvanizado Ø10" | Ø10" | m | D3040 | Distribución de aire y ventilación | DUC | Ductos (Duct Type) | Conductos | MEC_DUC_Ducto-redondo-galvanizado-10_D10 | IfcDuctSegment.RIGIDSEGMENT | 23-33 31 00 | MEC-D30-DUC
MEC | Mecánicas: climatización y ventilación (HVAC) | MEC-D30-DUC-RED-D12 | Ducto redondo galvanizado Ø12" | Ø12" | m | D3040 | Distribución de aire y ventilación | DUC | Ductos (Duct Type) | Conductos | MEC_DUC_Ducto-redondo-galvanizado-12_D12 | IfcDuctSegment.RIGIDSEGMENT | 23-33 31 00 | MEC-D30-DUC
MEC | Mecánicas: climatización y ventilación (HVAC) | MEC-D30-DUC-RED-D14 | Ducto redondo galvanizado Ø14" | Ø14" | m | D3040 | Distribución de aire y ventilación | DUC | Ductos (Duct Type) | Conductos | MEC_DUC_Ducto-redondo-galvanizado-14_D14 | IfcDuctSegment.RIGIDSEGMENT | 23-33 31 00 | MEC-D30-DUC
MEC | Mecánicas: climatización y ventilación (HVAC) | MEC-D30-DUC-RED-D16 | Ducto redondo galvanizado Ø16" | Ø16" | m | D3040 | Distribución de aire y ventilación | DUC | Ductos (Duct Type) | Conductos | MEC_DUC_Ducto-redondo-galvanizado-16_D16 | IfcDuctSegment.RIGIDSEGMENT | 23-33 31 00 | MEC-D30-DUC
MEC | Mecánicas: climatización y ventilación (HVAC) | MEC-D30-DUC-RED-D20 | Ducto redondo galvanizado Ø20" | Ø20" | m | D3040 | Distribución de aire y ventilación | DUC | Ductos (Duct Type) | Conductos | MEC_DUC_Ducto-redondo-galvanizado-20_D20 | IfcDuctSegment.RIGIDSEGMENT | 23-33 31 00 | MEC-D30-DUC
MEC | Mecánicas: climatización y ventilación (HVAC) | MEC-D30-DUC-RED-D24 | Ducto redondo galvanizado Ø24" | Ø24" | m | D3040 | Distribución de aire y ventilación | DUC | Ductos (Duct Type) | Conductos | MEC_DUC_Ducto-redondo-galvanizado-24_D24 | IfcDuctSegment.RIGIDSEGMENT | 23-33 31 00 | MEC-D30-DUC
MEC | Mecánicas: climatización y ventilación (HVAC) | MEC-D30-DUC-FLX-D04 | Ducto flexible aislado Ø4" | Ø4" | m | D3040 | Distribución de aire y ventilación | DUC | Ductos (Duct Type) | Conductos | MEC_DUC_Ducto-flexible-aislado-4_D4 | IfcDuctSegment.FLEXIBLESEGMENT | 23-33 31 00 | MEC-D30-DUC
MEC | Mecánicas: climatización y ventilación (HVAC) | MEC-D30-DUC-FLX-D06 | Ducto flexible aislado Ø6" | Ø6" | m | D3040 | Distribución de aire y ventilación | DUC | Ductos (Duct Type) | Conductos | MEC_DUC_Ducto-flexible-aislado-6_D6 | IfcDuctSegment.FLEXIBLESEGMENT | 23-33 31 00 | MEC-D30-DUC
MEC | Mecánicas: climatización y ventilación (HVAC) | MEC-D30-DUC-FLX-D08 | Ducto flexible aislado Ø8" | Ø8" | m | D3040 | Distribución de aire y ventilación | DUC | Ductos (Duct Type) | Conductos | MEC_DUC_Ducto-flexible-aislado-8_D8 | IfcDuctSegment.FLEXIBLESEGMENT | 23-33 31 00 | MEC-D30-DUC
MEC | Mecánicas: climatización y ventilación (HVAC) | MEC-D30-DUC-FLX-D10 | Ducto flexible aislado Ø10" | Ø10" | m | D3040 | Distribución de aire y ventilación | DUC | Ductos (Duct Type) | Conductos | MEC_DUC_Ducto-flexible-aislado-10_D10 | IfcDuctSegment.FLEXIBLESEGMENT | 23-33 31 00 | MEC-D30-DUC
MEC | Mecánicas: climatización y ventilación (HVAC) | MEC-D30-DUC-FLX-D12 | Ducto flexible aislado Ø12" | Ø12" | m | D3040 | Distribución de aire y ventilación | DUC | Ductos (Duct Type) | Conductos | MEC_DUC_Ducto-flexible-aislado-12_D12 | IfcDuctSegment.FLEXIBLESEGMENT | 23-33 31 00 | MEC-D30-DUC
MEC | Mecánicas: climatización y ventilación (HVAC) | MEC-D30-DUC-PIR-PAN | Ducto de panel preaislado PIR 20 mm |  | m² | D3040 | Distribución de aire y ventilación | DUC | Ductos (Duct Type) | Conductos | MEC_DUC_Ducto-de-panel-preaislado-PIR-20-mm | IfcDuctSegment.RIGIDSEGMENT | 23-33 31 00 | MEC-D30-DUC
MEC | Mecánicas: climatización y ventilación (HVAC) | MEC-D30-DUC-FIB-VID | Ducto de fibra de vidrio (ductboard) |  | m² | D3040 | Distribución de aire y ventilación | DUC | Ductos (Duct Type) | Conductos | MEC_DUC_Ducto-de-fibra-de-vidrio-ductboard | IfcDuctSegment.RIGIDSEGMENT | 23-33 31 00 | MEC-D30-DUC
MEC | Mecánicas: climatización y ventilación (HVAC) | MEC-D30-DUC-INX-COC | Ducto de extracción de cocina acero negro cal 16 soldado |  | m | D3040 | Distribución de aire y ventilación | DUC | Ductos (Duct Type) | Conductos | MEC_DUC_Ducto-de-extraccion-de-cocina-acero-ne | IfcDuctSegment.RIGIDSEGMENT | 23-33 31 00 | MEC-D30-DUC | NFPA 96
MEC | Mecánicas: climatización y ventilación (HVAC) | MEC-D30-DUC-AIS-ENV | Aislamiento de ducto (manta fibra de vidrio + foil) 50 mm |  | m² | D3040 | Distribución de aire y ventilación | DUC | Ductos (Duct Type) | Conductos | MEC_DUC_Aislamiento-de-ducto-manta-fibra-de-vi | IfcCovering.INSULATION | 23-33 31 00 | MEC-D30-DUC
MEC | Mecánicas: climatización y ventilación (HVAC) | MEC-D30-ACD-COD-RAD | Codo radial |  | u | D3040 | Distribución de aire y ventilación | ACD | Accesorios de ducto | Uniones de conducto | MEC_ACD_Codo-radial | IfcDuctFitting | 23-33 31 00 | MEC-D30-ACD
MEC | Mecánicas: climatización y ventilación (HVAC) | MEC-D30-ACD-COD-ALE | Codo con álabes directores |  | u | D3040 | Distribución de aire y ventilación | ACD | Accesorios de ducto | Uniones de conducto | MEC_ACD_Codo-con-alabes-directores | IfcDuctFitting | 23-33 31 00 | MEC-D30-ACD
MEC | Mecánicas: climatización y ventilación (HVAC) | MEC-D30-ACD-TEE | Tee/derivación |  | u | D3040 | Distribución de aire y ventilación | ACD | Accesorios de ducto | Uniones de conducto | MEC_ACD_Tee-derivacion | IfcDuctFitting | 23-33 31 00 | MEC-D30-ACD
MEC | Mecánicas: climatización y ventilación (HVAC) | MEC-D30-ACD-TRA | Transición |  | u | D3040 | Distribución de aire y ventilación | ACD | Accesorios de ducto | Uniones de conducto | MEC_ACD_Transicion | IfcDuctFitting | 23-33 31 00 | MEC-D30-ACD
MEC | Mecánicas: climatización y ventilación (HVAC) | MEC-D30-ACD-COL-RED | Collarín de derivación redonda |  | u | D3040 | Distribución de aire y ventilación | ACD | Accesorios de ducto | Uniones de conducto | MEC_ACD_Collarin-de-derivacion-redonda | IfcDuctFitting | 23-33 31 00 | MEC-D30-ACD
MEC | Mecánicas: climatización y ventilación (HVAC) | MEC-D30-ACD-PLE-SUM | Plenum de suministro |  | u | D3040 | Distribución de aire y ventilación | ACD | Accesorios de ducto | Uniones de conducto | MEC_ACD_Plenum-de-suministro | IfcDuctFitting | 23-33 31 00 | MEC-D30-ACD
MEC | Mecánicas: climatización y ventilación (HVAC) | MEC-D30-ACD-TAP-ACC | Tapa de acceso/inspección |  | u | D3040 | Distribución de aire y ventilación | ACD | Accesorios de ducto | Uniones de conducto | MEC_ACD_Tapa-de-acceso-inspeccion | IfcDuctFitting | 23-33 31 00 | MEC-D30-ACD
MEC | Mecánicas: climatización y ventilación (HVAC) | MEC-D30-ACD-CON-LON | Conexión flexible (lona) |  | u | D3040 | Distribución de aire y ventilación | ACD | Accesorios de ducto | Uniones de conducto | MEC_ACD_Conexion-flexible-lona | IfcDuctFitting | 23-33 31 00 | MEC-D30-ACD
MEC | Mecánicas: climatización y ventilación (HVAC) | MEC-D30-TER-DIF-4V-06 | Difusor cuadrado 4 vías cuello 6x6" en placa 24x24" | cuello 6x6" | u | D3040 | Distribución de aire y ventilación | TER | Terminales de aire (difusores y rejillas) | Terminales de aire | MEC_TER_Difusor-cuadrado-4-vias-cuello-6x6-en_6x6 | IfcAirTerminal.DIFFUSER | 23-33 31 00 | MEC-D30-TER
MEC | Mecánicas: climatización y ventilación (HVAC) | MEC-D30-TER-DIF-4V-08 | Difusor cuadrado 4 vías cuello 8x8" en placa 24x24" | cuello 8x8" | u | D3040 | Distribución de aire y ventilación | TER | Terminales de aire (difusores y rejillas) | Terminales de aire | MEC_TER_Difusor-cuadrado-4-vias-cuello-8x8-en_8x8 | IfcAirTerminal.DIFFUSER | 23-33 31 00 | MEC-D30-TER
MEC | Mecánicas: climatización y ventilación (HVAC) | MEC-D30-TER-DIF-4V-10 | Difusor cuadrado 4 vías cuello 10x10" en placa 24x24" | cuello 10x10" | u | D3040 | Distribución de aire y ventilación | TER | Terminales de aire (difusores y rejillas) | Terminales de aire | MEC_TER_Difusor-cuadrado-4-vias-cuello-10x10-e_10x10 | IfcAirTerminal.DIFFUSER | 23-33 31 00 | MEC-D30-TER
MEC | Mecánicas: climatización y ventilación (HVAC) | MEC-D30-TER-DIF-4V-12 | Difusor cuadrado 4 vías cuello 12x12" en placa 24x24" | cuello 12x12" | u | D3040 | Distribución de aire y ventilación | TER | Terminales de aire (difusores y rejillas) | Terminales de aire | MEC_TER_Difusor-cuadrado-4-vias-cuello-12x12-e_12x12 | IfcAirTerminal.DIFFUSER | 23-33 31 00 | MEC-D30-TER
MEC | Mecánicas: climatización y ventilación (HVAC) | MEC-D30-TER-DIF-4V-14 | Difusor cuadrado 4 vías cuello 14x14" en placa 24x24" | cuello 14x14" | u | D3040 | Distribución de aire y ventilación | TER | Terminales de aire (difusores y rejillas) | Terminales de aire | MEC_TER_Difusor-cuadrado-4-vias-cuello-14x14-e_14x14 | IfcAirTerminal.DIFFUSER | 23-33 31 00 | MEC-D30-TER
MEC | Mecánicas: climatización y ventilación (HVAC) | MEC-D30-TER-DIF-RED-06 | Difusor redondo cuello Ø6" | Ø6" | u | D3040 | Distribución de aire y ventilación | TER | Terminales de aire (difusores y rejillas) | Terminales de aire | MEC_TER_Difusor-redondo-cuello-6_D6 | IfcAirTerminal.DIFFUSER | 23-33 31 00 | MEC-D30-TER
MEC | Mecánicas: climatización y ventilación (HVAC) | MEC-D30-TER-DIF-RED-08 | Difusor redondo cuello Ø8" | Ø8" | u | D3040 | Distribución de aire y ventilación | TER | Terminales de aire (difusores y rejillas) | Terminales de aire | MEC_TER_Difusor-redondo-cuello-8_D8 | IfcAirTerminal.DIFFUSER | 23-33 31 00 | MEC-D30-TER
MEC | Mecánicas: climatización y ventilación (HVAC) | MEC-D30-TER-DIF-RED-10 | Difusor redondo cuello Ø10" | Ø10" | u | D3040 | Distribución de aire y ventilación | TER | Terminales de aire (difusores y rejillas) | Terminales de aire | MEC_TER_Difusor-redondo-cuello-10_D10 | IfcAirTerminal.DIFFUSER | 23-33 31 00 | MEC-D30-TER
MEC | Mecánicas: climatización y ventilación (HVAC) | MEC-D30-TER-DIF-RED-12 | Difusor redondo cuello Ø12" | Ø12" | u | D3040 | Distribución de aire y ventilación | TER | Terminales de aire (difusores y rejillas) | Terminales de aire | MEC_TER_Difusor-redondo-cuello-12_D12 | IfcAirTerminal.DIFFUSER | 23-33 31 00 | MEC-D30-TER
MEC | Mecánicas: climatización y ventilación (HVAC) | MEC-D30-TER-SLO-2S-120 | Difusor lineal (slot) 2 ranuras 1.20 m | 2 slots · 120 cm | u | D3040 | Distribución de aire y ventilación | TER | Terminales de aire (difusores y rejillas) | Terminales de aire | MEC_TER_Difusor-lineal-slot-2-ranuras-1.20-m_2S | IfcAirTerminal.LINEARDIFFUSER | 23-33 31 00 | MEC-D30-TER
MEC | Mecánicas: climatización y ventilación (HVAC) | MEC-D30-TER-SLO-3S-120 | Difusor lineal (slot) 3 ranuras 1.20 m | 3 slots · 120 cm | u | D3040 | Distribución de aire y ventilación | TER | Terminales de aire (difusores y rejillas) | Terminales de aire | MEC_TER_Difusor-lineal-slot-3-ranuras-1.20-m_3S | IfcAirTerminal.LINEARDIFFUSER | 23-33 31 00 | MEC-D30-TER
MEC | Mecánicas: climatización y ventilación (HVAC) | MEC-D30-TER-SLO-4S-120 | Difusor lineal (slot) 4 ranuras 1.20 m | 4 slots · 120 cm | u | D3040 | Distribución de aire y ventilación | TER | Terminales de aire (difusores y rejillas) | Terminales de aire | MEC_TER_Difusor-lineal-slot-4-ranuras-1.20-m_4S | IfcAirTerminal.LINEARDIFFUSER | 23-33 31 00 | MEC-D30-TER
MEC | Mecánicas: climatización y ventilación (HVAC) | MEC-D30-TER-REJ-RET-12X12 | Rejilla de retorno 12x12" | 12x12" | u | D3040 | Distribución de aire y ventilación | TER | Terminales de aire (difusores y rejillas) | Terminales de aire | MEC_TER_Rejilla-de-retorno-12x12_12x12 | IfcAirTerminal.GRILLE | 23-33 31 00 | MEC-D30-TER
MEC | Mecánicas: climatización y ventilación (HVAC) | MEC-D30-TER-REJ-RET-24X12 | Rejilla de retorno 24x12" | 24x12" | u | D3040 | Distribución de aire y ventilación | TER | Terminales de aire (difusores y rejillas) | Terminales de aire | MEC_TER_Rejilla-de-retorno-24x12_24x12 | IfcAirTerminal.GRILLE | 23-33 31 00 | MEC-D30-TER
MEC | Mecánicas: climatización y ventilación (HVAC) | MEC-D30-TER-REJ-RET-24X24 | Rejilla de retorno 24x24" | 24x24" | u | D3040 | Distribución de aire y ventilación | TER | Terminales de aire (difusores y rejillas) | Terminales de aire | MEC_TER_Rejilla-de-retorno-24x24_24x24 | IfcAirTerminal.GRILLE | 23-33 31 00 | MEC-D30-TER
MEC | Mecánicas: climatización y ventilación (HVAC) | MEC-D30-TER-REJ-RET-36X12 | Rejilla de retorno 36x12" | 36x12" | u | D3040 | Distribución de aire y ventilación | TER | Terminales de aire (difusores y rejillas) | Terminales de aire | MEC_TER_Rejilla-de-retorno-36x12_36x12 | IfcAirTerminal.GRILLE | 23-33 31 00 | MEC-D30-TER
MEC | Mecánicas: climatización y ventilación (HVAC) | MEC-D30-TER-REJ-RET-48X24 | Rejilla de retorno 48x24" | 48x24" | u | D3040 | Distribución de aire y ventilación | TER | Terminales de aire (difusores y rejillas) | Terminales de aire | MEC_TER_Rejilla-de-retorno-48x24_48x24 | IfcAirTerminal.GRILLE | 23-33 31 00 | MEC-D30-TER
MEC | Mecánicas: climatización y ventilación (HVAC) | MEC-D30-TER-REJ-SUM-8X4 | Rejilla de suministro doble deflexión 8x4" | 8x4" | u | D3040 | Distribución de aire y ventilación | TER | Terminales de aire (difusores y rejillas) | Terminales de aire | MEC_TER_Rejilla-de-suministro-doble-deflexion_8x4 | IfcAirTerminal.REGISTER | 23-33 31 00 | MEC-D30-TER
MEC | Mecánicas: climatización y ventilación (HVAC) | MEC-D30-TER-REJ-SUM-10X6 | Rejilla de suministro doble deflexión 10x6" | 10x6" | u | D3040 | Distribución de aire y ventilación | TER | Terminales de aire (difusores y rejillas) | Terminales de aire | MEC_TER_Rejilla-de-suministro-doble-deflexion_10x6 | IfcAirTerminal.REGISTER | 23-33 31 00 | MEC-D30-TER
MEC | Mecánicas: climatización y ventilación (HVAC) | MEC-D30-TER-REJ-SUM-12X6 | Rejilla de suministro doble deflexión 12x6" | 12x6" | u | D3040 | Distribución de aire y ventilación | TER | Terminales de aire (difusores y rejillas) | Terminales de aire | MEC_TER_Rejilla-de-suministro-doble-deflexion_12x6 | IfcAirTerminal.REGISTER | 23-33 31 00 | MEC-D30-TER
MEC | Mecánicas: climatización y ventilación (HVAC) | MEC-D30-TER-REJ-SUM-16X8 | Rejilla de suministro doble deflexión 16x8" | 16x8" | u | D3040 | Distribución de aire y ventilación | TER | Terminales de aire (difusores y rejillas) | Terminales de aire | MEC_TER_Rejilla-de-suministro-doble-deflexion_16x8 | IfcAirTerminal.REGISTER | 23-33 31 00 | MEC-D30-TER
MEC | Mecánicas: climatización y ventilación (HVAC) | MEC-D30-TER-REJ-SUM-24X8 | Rejilla de suministro doble deflexión 24x8" | 24x8" | u | D3040 | Distribución de aire y ventilación | TER | Terminales de aire (difusores y rejillas) | Terminales de aire | MEC_TER_Rejilla-de-suministro-doble-deflexion_24x8 | IfcAirTerminal.REGISTER | 23-33 31 00 | MEC-D30-TER
MEC | Mecánicas: climatización y ventilación (HVAC) | MEC-D30-TER-REJ-TRA | Rejilla de transferencia en puerta |  | u | D3040 | Distribución de aire y ventilación | TER | Terminales de aire (difusores y rejillas) | Terminales de aire | MEC_TER_Rejilla-de-transferencia-en-puerta | IfcAirTerminal.GRILLE | 23-33 31 00 | MEC-D30-TER
MEC | Mecánicas: climatización y ventilación (HVAC) | MEC-D30-TER-LOU-EXT | Louver exterior antilluvia |  | u | D3040 | Distribución de aire y ventilación | TER | Terminales de aire (difusores y rejillas) | Terminales de aire | MEC_TER_Louver-exterior-antilluvia | IfcAirTerminal.LOUVRE | 23-33 31 00 | MEC-D30-TER
MEC | Mecánicas: climatización y ventilación (HVAC) | MEC-D30-TER-DIF-REM | Difusor de remolino (swirl) |  | u | D3040 | Distribución de aire y ventilación | TER | Terminales de aire (difusores y rejillas) | Terminales de aire | MEC_TER_Difusor-de-remolino-swirl | IfcAirTerminal.DIFFUSER | 23-33 31 00 | MEC-D30-TER
MEC | Mecánicas: climatización y ventilación (HVAC) | MEC-D30-TER-DIF-HEP | Difusor con filtro HEPA terminal (quirófano) |  | u | D3040 | Distribución de aire y ventilación | TER | Terminales de aire (difusores y rejillas) | Terminales de aire | MEC_TER_Difusor-con-filtro-HEPA-terminal-quiro | IfcAirTerminal.DIFFUSER | 23-33 31 00 | MEC-D30-TER
MEC | Mecánicas: climatización y ventilación (HVAC) | MEC-D30-TER-DIF-LAM | Panel de flujo laminar de quirófano |  | u | D3040 | Distribución de aire y ventilación | TER | Terminales de aire (difusores y rejillas) | Terminales de aire | MEC_TER_Panel-de-flujo-laminar-de-quirofano | IfcAirTerminal.DIFFUSER | 23-33 31 00 | MEC-D30-TER
MEC | Mecánicas: climatización y ventilación (HVAC) | MEC-D30-TER-EXT-BAN | Rejilla de extracción de baño 6x6" |  | u | D3040 | Distribución de aire y ventilación | TER | Terminales de aire (difusores y rejillas) | Terminales de aire | MEC_TER_Rejilla-de-extraccion-de-bano-6x6 | IfcAirTerminal.GRILLE | 23-33 31 00 | MEC-D30-TER
MEC | Mecánicas: climatización y ventilación (HVAC) | MEC-D30-TER-TOB-DIF | Tobera de largo alcance |  | u | D3040 | Distribución de aire y ventilación | TER | Terminales de aire (difusores y rejillas) | Terminales de aire | MEC_TER_Tobera-de-largo-alcance | IfcAirTerminal.DIFFUSER | 23-33 31 00 | MEC-D30-TER
MEC | Mecánicas: climatización y ventilación (HVAC) | MEC-D30-DAM-VOL | Compuerta de regulación de volumen |  | u | D3040 | Distribución de aire y ventilación | DAM | Compuertas y cajas de volumen | Accesorios de conducto | MEC_DAM_Compuerta-de-regulacion-de-volumen | IfcDamper.BALANCINGDAMPER | 23-33 31 00 | MEC-D30-DAM
MEC | Mecánicas: climatización y ventilación (HVAC) | MEC-D30-DAM-CFU | Compuerta cortafuego 1.5 h |  | u | D3040 | Distribución de aire y ventilación | DAM | Compuertas y cajas de volumen | Accesorios de conducto | MEC_DAM_Compuerta-cortafuego-1.5-h | IfcDamper.FIREDAMPER | 23-33 31 00 | MEC-D30-DAM
MEC | Mecánicas: climatización y ventilación (HVAC) | MEC-D30-DAM-CHU | Compuerta cortafuego y cortahumo |  | u | D3040 | Distribución de aire y ventilación | DAM | Compuertas y cajas de volumen | Accesorios de conducto | MEC_DAM_Compuerta-cortafuego-y-cortahumo | IfcDamper.FIRESMOKEDAMPER | 23-33 31 00 | MEC-D30-DAM
MEC | Mecánicas: climatización y ventilación (HVAC) | MEC-D30-DAM-GRA | Compuerta de gravedad (backdraft) |  | u | D3040 | Distribución de aire y ventilación | DAM | Compuertas y cajas de volumen | Accesorios de conducto | MEC_DAM_Compuerta-de-gravedad-backdraft | IfcDamper.BACKDRAFTDAMPER | 23-33 31 00 | MEC-D30-DAM
MEC | Mecánicas: climatización y ventilación (HVAC) | MEC-D30-DAM-MOT | Compuerta motorizada |  | u | D3040 | Distribución de aire y ventilación | DAM | Compuertas y cajas de volumen | Accesorios de conducto | MEC_DAM_Compuerta-motorizada | IfcDamper.CONTROLDAMPER | 23-33 31 00 | MEC-D30-DAM
MEC | Mecánicas: climatización y ventilación (HVAC) | MEC-D30-DAM-VAV-D06 | Caja de volumen variable (VAV) Ø6" | Ø6" | u | D3040 | Distribución de aire y ventilación | DAM | Compuertas y cajas de volumen | Accesorios de conducto | MEC_DAM_Caja-de-volumen-variable-VAV-6_D6 | IfcAirTerminalBox.VARIABLEFLOWPRESSUREDEPENDANT | 23-33 31 00 | MEC-D30-DAM
MEC | Mecánicas: climatización y ventilación (HVAC) | MEC-D30-DAM-VAV-D08 | Caja de volumen variable (VAV) Ø8" | Ø8" | u | D3040 | Distribución de aire y ventilación | DAM | Compuertas y cajas de volumen | Accesorios de conducto | MEC_DAM_Caja-de-volumen-variable-VAV-8_D8 | IfcAirTerminalBox.VARIABLEFLOWPRESSUREDEPENDANT | 23-33 31 00 | MEC-D30-DAM
MEC | Mecánicas: climatización y ventilación (HVAC) | MEC-D30-DAM-VAV-D10 | Caja de volumen variable (VAV) Ø10" | Ø10" | u | D3040 | Distribución de aire y ventilación | DAM | Compuertas y cajas de volumen | Accesorios de conducto | MEC_DAM_Caja-de-volumen-variable-VAV-10_D10 | IfcAirTerminalBox.VARIABLEFLOWPRESSUREDEPENDANT | 23-33 31 00 | MEC-D30-DAM
MEC | Mecánicas: climatización y ventilación (HVAC) | MEC-D30-DAM-VAV-D12 | Caja de volumen variable (VAV) Ø12" | Ø12" | u | D3040 | Distribución de aire y ventilación | DAM | Compuertas y cajas de volumen | Accesorios de conducto | MEC_DAM_Caja-de-volumen-variable-VAV-12_D12 | IfcAirTerminalBox.VARIABLEFLOWPRESSUREDEPENDANT | 23-33 31 00 | MEC-D30-DAM
MEC | Mecánicas: climatización y ventilación (HVAC) | MEC-D30-DAM-VAV-D14 | Caja de volumen variable (VAV) Ø14" | Ø14" | u | D3040 | Distribución de aire y ventilación | DAM | Compuertas y cajas de volumen | Accesorios de conducto | MEC_DAM_Caja-de-volumen-variable-VAV-14_D14 | IfcAirTerminalBox.VARIABLEFLOWPRESSUREDEPENDANT | 23-33 31 00 | MEC-D30-DAM
MEC | Mecánicas: climatización y ventilación (HVAC) | MEC-D30-TRE-COB-R14 | Tubería de cobre para refrigerante 1/4" con aislamiento | 1/4" ACR | m | D3040 | Distribución de aire y ventilación | TRE | Tubería de refrigerante, agua helada y condensado | Tuberías | MEC_TRE_Tuberia-de-cobre-para-refrigerante-1-4_R14 | IfcPipeSegment.RIGIDSEGMENT | 23-33 25 00 | MEC-D30-TRE
MEC | Mecánicas: climatización y ventilación (HVAC) | MEC-D30-TRE-COB-R38 | Tubería de cobre para refrigerante 3/8" con aislamiento | 3/8" ACR | m | D3040 | Distribución de aire y ventilación | TRE | Tubería de refrigerante, agua helada y condensado | Tuberías | MEC_TRE_Tuberia-de-cobre-para-refrigerante-3-8_R38 | IfcPipeSegment.RIGIDSEGMENT | 23-33 25 00 | MEC-D30-TRE
MEC | Mecánicas: climatización y ventilación (HVAC) | MEC-D30-TRE-COB-R12 | Tubería de cobre para refrigerante 1/2" con aislamiento | 1/2" ACR | m | D3040 | Distribución de aire y ventilación | TRE | Tubería de refrigerante, agua helada y condensado | Tuberías | MEC_TRE_Tuberia-de-cobre-para-refrigerante-1-2_R12 | IfcPipeSegment.RIGIDSEGMENT | 23-33 25 00 | MEC-D30-TRE
MEC | Mecánicas: climatización y ventilación (HVAC) | MEC-D30-TRE-COB-R58 | Tubería de cobre para refrigerante 5/8" con aislamiento | 5/8" ACR | m | D3040 | Distribución de aire y ventilación | TRE | Tubería de refrigerante, agua helada y condensado | Tuberías | MEC_TRE_Tuberia-de-cobre-para-refrigerante-5-8_R58 | IfcPipeSegment.RIGIDSEGMENT | 23-33 25 00 | MEC-D30-TRE
MEC | Mecánicas: climatización y ventilación (HVAC) | MEC-D30-TRE-COB-R34 | Tubería de cobre para refrigerante 3/4" con aislamiento | 3/4" ACR | m | D3040 | Distribución de aire y ventilación | TRE | Tubería de refrigerante, agua helada y condensado | Tuberías | MEC_TRE_Tuberia-de-cobre-para-refrigerante-3-4_R34 | IfcPipeSegment.RIGIDSEGMENT | 23-33 25 00 | MEC-D30-TRE
MEC | Mecánicas: climatización y ventilación (HVAC) | MEC-D30-TRE-COB-R78 | Tubería de cobre para refrigerante 7/8" con aislamiento | 7/8" ACR | m | D3040 | Distribución de aire y ventilación | TRE | Tubería de refrigerante, agua helada y condensado | Tuberías | MEC_TRE_Tuberia-de-cobre-para-refrigerante-7-8_R78 | IfcPipeSegment.RIGIDSEGMENT | 23-33 25 00 | MEC-D30-TRE
MEC | Mecánicas: climatización y ventilación (HVAC) | MEC-D30-TRE-COB-R118 | Tubería de cobre para refrigerante 1-1/8" con aislamiento | 1-1/8" ACR | m | D3040 | Distribución de aire y ventilación | TRE | Tubería de refrigerante, agua helada y condensado | Tuberías | MEC_TRE_Tuberia-de-cobre-para-refrigerante-1-1_R118 | IfcPipeSegment.RIGIDSEGMENT | 23-33 25 00 | MEC-D30-TRE
MEC | Mecánicas: climatización y ventilación (HVAC) | MEC-D30-TRE-COB-R138 | Tubería de cobre para refrigerante 1-3/8" con aislamiento | 1-3/8" ACR | m | D3040 | Distribución de aire y ventilación | TRE | Tubería de refrigerante, agua helada y condensado | Tuberías | MEC_TRE_Tuberia-de-cobre-para-refrigerante-1-3_R138 | IfcPipeSegment.RIGIDSEGMENT | 23-33 25 00 | MEC-D30-TRE
MEC | Mecánicas: climatización y ventilación (HVAC) | MEC-D30-TRE-CND-PVC-020 | Tubería de drenaje de condensado PVC Ø20 mm | Ø20 | m | D3040 | Distribución de aire y ventilación | TRE | Tubería de refrigerante, agua helada y condensado | Tuberías | MEC_TRE_Tuberia-de-drenaje-de-condensado-PVC-2_20 | IfcPipeSegment.RIGIDSEGMENT | 23-33 25 00 | MEC-D30-TRE
MEC | Mecánicas: climatización y ventilación (HVAC) | MEC-D30-TRE-CND-PVC-025 | Tubería de drenaje de condensado PVC Ø25 mm | Ø25 | m | D3040 | Distribución de aire y ventilación | TRE | Tubería de refrigerante, agua helada y condensado | Tuberías | MEC_TRE_Tuberia-de-drenaje-de-condensado-PVC-2_25 | IfcPipeSegment.RIGIDSEGMENT | 23-33 25 00 | MEC-D30-TRE
MEC | Mecánicas: climatización y ventilación (HVAC) | MEC-D30-TRE-CND-PVC-032 | Tubería de drenaje de condensado PVC Ø32 mm | Ø32 | m | D3040 | Distribución de aire y ventilación | TRE | Tubería de refrigerante, agua helada y condensado | Tuberías | MEC_TRE_Tuberia-de-drenaje-de-condensado-PVC-3_32 | IfcPipeSegment.RIGIDSEGMENT | 23-33 25 00 | MEC-D30-TRE
MEC | Mecánicas: climatización y ventilación (HVAC) | MEC-D30-TRE-AH-DN25 | Tubería de acero negro agua helada aislada 1" | 1" | m | D3040 | Distribución de aire y ventilación | TRE | Tubería de refrigerante, agua helada y condensado | Tuberías | MEC_TRE_Tuberia-de-acero-negro-agua-helada-ais_DN25 | IfcPipeSegment.RIGIDSEGMENT | 23-33 25 00 | MEC-D30-TRE
MEC | Mecánicas: climatización y ventilación (HVAC) | MEC-D30-TRE-AH-DN50 | Tubería de acero negro agua helada aislada 2" | 2" | m | D3040 | Distribución de aire y ventilación | TRE | Tubería de refrigerante, agua helada y condensado | Tuberías | MEC_TRE_Tuberia-de-acero-negro-agua-helada-ais_DN50 | IfcPipeSegment.RIGIDSEGMENT | 23-33 25 00 | MEC-D30-TRE
MEC | Mecánicas: climatización y ventilación (HVAC) | MEC-D30-TRE-AH-DN80 | Tubería de acero negro agua helada aislada 3" | 3" | m | D3040 | Distribución de aire y ventilación | TRE | Tubería de refrigerante, agua helada y condensado | Tuberías | MEC_TRE_Tuberia-de-acero-negro-agua-helada-ais_DN80 | IfcPipeSegment.RIGIDSEGMENT | 23-33 25 00 | MEC-D30-TRE
MEC | Mecánicas: climatización y ventilación (HVAC) | MEC-D30-TRE-AH-DN100 | Tubería de acero negro agua helada aislada 4" | 4" | m | D3040 | Distribución de aire y ventilación | TRE | Tubería de refrigerante, agua helada y condensado | Tuberías | MEC_TRE_Tuberia-de-acero-negro-agua-helada-ais_DN100 | IfcPipeSegment.RIGIDSEGMENT | 23-33 25 00 | MEC-D30-TRE
MEC | Mecánicas: climatización y ventilación (HVAC) | MEC-D30-TRE-AH-DN150 | Tubería de acero negro agua helada aislada 6" | 6" | m | D3040 | Distribución de aire y ventilación | TRE | Tubería de refrigerante, agua helada y condensado | Tuberías | MEC_TRE_Tuberia-de-acero-negro-agua-helada-ais_DN150 | IfcPipeSegment.RIGIDSEGMENT | 23-33 25 00 | MEC-D30-TRE
MEC | Mecánicas: climatización y ventilación (HVAC) | MEC-D30-TRE-AH-DN200 | Tubería de acero negro agua helada aislada 8" | 8" | m | D3040 | Distribución de aire y ventilación | TRE | Tubería de refrigerante, agua helada y condensado | Tuberías | MEC_TRE_Tuberia-de-acero-negro-agua-helada-ais_DN200 | IfcPipeSegment.RIGIDSEGMENT | 23-33 25 00 | MEC-D30-TRE
MEC | Mecánicas: climatización y ventilación (HVAC) | MEC-D30-CTL-TER-DIG | Termostato digital programable |  | u | D3040 | Distribución de aire y ventilación | CTL | Controles HVAC | Dispositivos de control | MEC_CTL_Termostato-digital-programable | IfcSensor.TEMPERATURESENSOR | 23-33 27 00 | MEC-D30-CTL
MEC | Mecánicas: climatización y ventilación (HVAC) | MEC-D30-CTL-SEN-CO2 | Sensor de CO2 (ventilación por demanda) |  | u | D3040 | Distribución de aire y ventilación | CTL | Controles HVAC | Dispositivos de control | MEC_CTL_Sensor-de-CO2-ventilacion-por-demanda | IfcSensor.CO2SENSOR | 23-33 27 00 | MEC-D30-CTL
MEC | Mecánicas: climatización y ventilación (HVAC) | MEC-D30-CTL-SEN-HUM | Sensor de humedad |  | u | D3040 | Distribución de aire y ventilación | CTL | Controles HVAC | Dispositivos de control | MEC_CTL_Sensor-de-humedad | IfcSensor.HUMIDITYSENSOR | 23-33 27 00 | MEC-D30-CTL
MEC | Mecánicas: climatización y ventilación (HVAC) | MEC-D30-CTL-SEN-PRE | Sensor de presión diferencial (salas de aislamiento) |  | u | D3040 | Distribución de aire y ventilación | CTL | Controles HVAC | Dispositivos de control | MEC_CTL_Sensor-de-presion-diferencial-salas-de | IfcSensor.PRESSURESENSOR | 23-33 27 00 | MEC-D30-CTL
MEC | Mecánicas: climatización y ventilación (HVAC) | MEC-D30-CTL-SEN-CO | Sensor de CO (parqueaderos) |  | u | D3040 | Distribución de aire y ventilación | CTL | Controles HVAC | Dispositivos de control | MEC_CTL_Sensor-de-CO-parqueaderos | IfcSensor.COSENSOR | 23-33 27 00 | MEC-D30-CTL
MEC | Mecánicas: climatización y ventilación (HVAC) | MEC-D30-CTL-MON-PRE | Monitor de presión de sala (presión negativa/positiva) |  | u | D3040 | Distribución de aire y ventilación | CTL | Controles HVAC | Dispositivos de control | MEC_CTL_Monitor-de-presion-de-sala-presion-neg | IfcController | 23-33 27 00 | MEC-D30-CTL
MEC | Mecánicas: climatización y ventilación (HVAC) | MEC-D30-INS-R410A | Gas Refrigerante R-410A (Cilindro 11.3 kg) |  | U | D3040 | Distribución de aire y ventilación | INS | Insumos HVAC (refrigerante, aislamiento, soportes) | Material | MEC_INS_Gas-Refrigerante-R-410A-Cili_R410A | IfcElementComponent |  | MEC-D30-INS | Agregado desde BASE_DE_DATOS_DION_completa.xlsx · POR VERIFICAR
MEC | Mecánicas: climatización y ventilación (HVAC) | MEC-D30-INS-R32 | Gas Refrigerante R-32 (Cilindro 9 kg) |  | U | D3040 | Distribución de aire y ventilación | INS | Insumos HVAC (refrigerante, aislamiento, soportes) | Material | MEC_INS_Gas-Refrigerante-R-32-Cilind_R32 | IfcElementComponent |  | MEC-D30-INS | Agregado desde BASE_DE_DATOS_DION_completa.xlsx · POR VERIFICAR
MEC | Mecánicas: climatización y ventilación (HVAC) | MEC-D30-INS-AIS-38 | Aislamiento Elastomérico Tubo ⅜" e=13 mm (m) |  | m | D3040 | Distribución de aire y ventilación | INS | Insumos HVAC (refrigerante, aislamiento, soportes) | Material | MEC_INS_Aislamiento-Elastomerico-Tub_AIS-38 | IfcElementComponent |  | MEC-D30-INS | Agregado desde BASE_DE_DATOS_DION_completa.xlsx · POR VERIFICAR
MEC | Mecánicas: climatización y ventilación (HVAC) | MEC-D30-INS-AIS-58 | Aislamiento Elastomérico Tubo ⅝" (m) |  | m | D3040 | Distribución de aire y ventilación | INS | Insumos HVAC (refrigerante, aislamiento, soportes) | Material | MEC_INS_Aislamiento-Elastomerico-Tub_AIS-58 | IfcElementComponent |  | MEC-D30-INS | Agregado desde BASE_DE_DATOS_DION_completa.xlsx · POR VERIFICAR
MEC | Mecánicas: climatización y ventilación (HVAC) | MEC-D30-INS-AIS-PLA | Plancha Elastomérica 19 mm para Ducto (m²) |  | m2 | D3040 | Distribución de aire y ventilación | INS | Insumos HVAC (refrigerante, aislamiento, soportes) | Material | MEC_INS_Plancha-Elastomerica-19-mm-p_AIS-PLA | IfcElementComponent |  | MEC-D30-INS | Agregado desde BASE_DE_DATOS_DION_completa.xlsx · POR VERIFICAR
MEC | Mecánicas: climatización y ventilación (HVAC) | MEC-D30-INS-LAN-DUC | Lana de Vidrio con Foil para Ducto 1½" (m²) |  | m2 | D3040 | Distribución de aire y ventilación | INS | Insumos HVAC (refrigerante, aislamiento, soportes) | Material | MEC_INS_Lana-de-Vidrio-con-Foil-para_LAN-DUC | IfcElementComponent |  | MEC-D30-INS | Agregado desde BASE_DE_DATOS_DION_completa.xlsx · POR VERIFICAR
MEC | Mecánicas: climatización y ventilación (HVAC) | MEC-D30-INS-SOP-COD | Soporte Mensula para Condensadora 18-36K (Par) |  | Par | D3040 | Distribución de aire y ventilación | INS | Insumos HVAC (refrigerante, aislamiento, soportes) | Material | MEC_INS_Soporte-Mensula-para-Condens_SOP-COD | IfcElementComponent |  | MEC-D30-INS | Agregado desde BASE_DE_DATOS_DION_completa.xlsx · POR VERIFICAR
MEC | Mecánicas: climatización y ventilación (HVAC) | MEC-D30-INS-BAS-ANT | Base Antivibratoria de Caucho (Juego 4) |  | Juego | D3040 | Distribución de aire y ventilación | INS | Insumos HVAC (refrigerante, aislamiento, soportes) | Material | MEC_INS_Base-Antivibratoria-de-Cauch_BAS-ANT | IfcElementComponent |  | MEC-D30-INS | Agregado desde BASE_DE_DATOS_DION_completa.xlsx · POR VERIFICAR
MEC | Mecánicas: climatización y ventilación (HVAC) | MEC-D30-INS-CIN-ALU | Cinta de Aluminio para Ducto 48 mm x 45 m |  | Rollo | D3040 | Distribución de aire y ventilación | INS | Insumos HVAC (refrigerante, aislamiento, soportes) | Material | MEC_INS_Cinta-de-Aluminio-para-Ducto_CIN-ALU | IfcElementComponent |  | MEC-D30-INS | Agregado desde BASE_DE_DATOS_DION_completa.xlsx · POR VERIFICAR
MEC | Mecánicas: climatización y ventilación (HVAC) | MEC-D30-INS-MAS-DUC | Masilla Selladora de Ductos (Galón) |  | Galón | D3040 | Distribución de aire y ventilación | INS | Insumos HVAC (refrigerante, aislamiento, soportes) | Material | MEC_INS_Masilla-Selladora-de-Ductos-_MAS-DUC | IfcElementComponent |  | MEC-D30-INS | Agregado desde BASE_DE_DATOS_DION_completa.xlsx · POR VERIFICAR
MEC | Mecánicas: climatización y ventilación (HVAC) | MEC-D30-INS-BOM-CON | Bomba de Condensado Mini |  | U | D3040 | Distribución de aire y ventilación | INS | Insumos HVAC (refrigerante, aislamiento, soportes) | Material | MEC_INS_Bomba-de-Condensado-Mini_BOM-CON | IfcElementComponent |  | MEC-D30-INS | Agregado desde BASE_DE_DATOS_DION_completa.xlsx · POR VERIFICAR
MEC | Mecánicas: climatización y ventilación (HVAC) | MEC-D30-INS-VAR-ROS | Varilla Roscada ⅜" y Fijaciones para Ducto (Juego) |  | Juego | D3040 | Distribución de aire y ventilación | INS | Insumos HVAC (refrigerante, aislamiento, soportes) | Material | MEC_INS_Varilla-Roscada-38-y-Fijacio_VAR-ROS | IfcElementComponent |  | MEC-D30-INS | Agregado desde BASE_DE_DATOS_DION_completa.xlsx · POR VERIFICAR
MEC | Mecánicas: climatización y ventilación (HVAC) | MEC-D30-INS-NIT | Nitrógeno Seco para Prueba de Presión (Cilindro) |  | U | D3040 | Distribución de aire y ventilación | INS | Insumos HVAC (refrigerante, aislamiento, soportes) | Material | MEC_INS_Nitrogeno-Seco-para-Prueba-d_NIT | IfcElementComponent |  | MEC-D30-INS | Agregado desde BASE_DE_DATOS_DION_completa.xlsx · POR VERIFICAR
MEC | Mecánicas: climatización y ventilación (HVAC) | MEC-D30-INS-SOL-PLA | Varilla de Soldadura de Plata 15% (Unidad) |  | U | D3040 | Distribución de aire y ventilación | INS | Insumos HVAC (refrigerante, aislamiento, soportes) | Material | MEC_INS_Varilla-de-Soldadura-de-Plat_SOL-PLA | IfcElementComponent |  | MEC-D30-INS | Agregado desde BASE_DE_DATOS_DION_completa.xlsx · POR VERIFICAR
CI | Protección contra incendios (extinción) | CI-D40-ROC-COL-K56-68 | Rociador colgante K5.6 respuesta rápida 68 °C |  | u | D4010 | Rociadores | ROC | Rociadores (Sprinklers) | Rociadores | CI_ROC_Rociador-colgante-K5.6-respuesta-rapid_68 | IfcFireSuppressionTerminal.SPRINKLER | 23-35 31 00 | CI-D40-ROC | NFPA 13 · cobertura máx. 20.9 m² riesgo ligero
CI | Protección contra incendios (extinción) | CI-D40-ROC-COL-K56-79 | Rociador colgante K5.6 79 °C |  | u | D4010 | Rociadores | ROC | Rociadores (Sprinklers) | Rociadores | CI_ROC_Rociador-colgante-K5.6-79-C_79 | IfcFireSuppressionTerminal.SPRINKLER | 23-35 31 00 | CI-D40-ROC
CI | Protección contra incendios (extinción) | CI-D40-ROC-MON-K56-68 | Rociador montante K5.6 68 °C |  | u | D4010 | Rociadores | ROC | Rociadores (Sprinklers) | Rociadores | CI_ROC_Rociador-montante-K5.6-68-C_68 | IfcFireSuppressionTerminal.SPRINKLER | 23-35 31 00 | CI-D40-ROC
CI | Protección contra incendios (extinción) | CI-D40-ROC-LAT-K56-68 | Rociador lateral (sidewall) K5.6 |  | u | D4010 | Rociadores | ROC | Rociadores (Sprinklers) | Rociadores | CI_ROC_Rociador-lateral-sidewall-K5.6_68 | IfcFireSuppressionTerminal.SPRINKLER | 23-35 31 00 | CI-D40-ROC
CI | Protección contra incendios (extinción) | CI-D40-ROC-OCU-K56-68 | Rociador oculto con tapa K5.6 |  | u | D4010 | Rociadores | ROC | Rociadores (Sprinklers) | Rociadores | CI_ROC_Rociador-oculto-con-tapa-K5.6_68 | IfcFireSuppressionTerminal.SPRINKLER | 23-35 31 00 | CI-D40-ROC
CI | Protección contra incendios (extinción) | CI-D40-ROC-COL-K80-68 | Rociador colgante K8.0 (riesgo ordinario II) |  | u | D4010 | Rociadores | ROC | Rociadores (Sprinklers) | Rociadores | CI_ROC_Rociador-colgante-K8.0-riesgo-ordinari_68 | IfcFireSuppressionTerminal.SPRINKLER | 23-35 31 00 | CI-D40-ROC
CI | Protección contra incendios (extinción) | CI-D40-ROC-ESF-K140 | Rociador ESFR K14.0 (bodegas) |  | u | D4010 | Rociadores | ROC | Rociadores (Sprinklers) | Rociadores | CI_ROC_Rociador-ESFR-K14.0-bodegas_K140 | IfcFireSuppressionTerminal.SPRINKLER | 23-35 31 00 | CI-D40-ROC
CI | Protección contra incendios (extinción) | CI-D40-ROC-ESF-K168 | Rociador ESFR K16.8 |  | u | D4010 | Rociadores | ROC | Rociadores (Sprinklers) | Rociadores | CI_ROC_Rociador-ESFR-K16.8_K168 | IfcFireSuppressionTerminal.SPRINKLER | 23-35 31 00 | CI-D40-ROC
CI | Protección contra incendios (extinción) | CI-D40-ROC-ESF-K252 | Rociador ESFR K25.2 |  | u | D4010 | Rociadores | ROC | Rociadores (Sprinklers) | Rociadores | CI_ROC_Rociador-ESFR-K25.2_K252 | IfcFireSuppressionTerminal.SPRINKLER | 23-35 31 00 | CI-D40-ROC
CI | Protección contra incendios (extinción) | CI-D40-ROC-SEC-COL-K56 | Rociador colgante seco |  | u | D4010 | Rociadores | ROC | Rociadores (Sprinklers) | Rociadores | CI_ROC_Rociador-colgante-seco_K56 | IfcFireSuppressionTerminal.SPRINKLER | 23-35 31 00 | CI-D40-ROC
CI | Protección contra incendios (extinción) | CI-D40-ROC-RES-K49 | Rociador residencial K4.9 |  | u | D4010 | Rociadores | ROC | Rociadores (Sprinklers) | Rociadores | CI_ROC_Rociador-residencial-K4.9_K49 | IfcFireSuppressionTerminal.SPRINKLER | 23-35 31 00 | CI-D40-ROC
CI | Protección contra incendios (extinción) | CI-D40-ROC-ROC-ABI | Boquilla abierta de diluvio |  | u | D4010 | Rociadores | ROC | Rociadores (Sprinklers) | Rociadores | CI_ROC_Boquilla-abierta-de-diluvio | IfcFireSuppressionTerminal.SPRINKLER | 23-35 31 00 | CI-D40-ROC
CI | Protección contra incendios (extinción) | CI-D40-ROC-ESC-ROC | Escudo/guarda de rociador |  | u | D4010 | Rociadores | ROC | Rociadores (Sprinklers) | Rociadores | CI_ROC_Escudo-guarda-de-rociador | IfcFireSuppressionTerminal.SPRINKLER | 23-35 31 00 | CI-D40-ROC
CI | Protección contra incendios (extinción) | CI-D40-TCI-ACE-DN25 | Tubería de acero ASTM A53 SCH40 ranurada/roscada 1" (roja) | 1" | m | D4010 | Rociadores | TCI | Tubería contra incendios (Pipe Type) | Tuberías | CI_TCI_Tuberia-de-acero-ASTM-A53-SCH40-ranura_DN25 | IfcPipeSegment.RIGIDSEGMENT | 23-35 31 00 | CI-D40-TCI
CI | Protección contra incendios (extinción) | CI-D40-TCI-ACE-DN32 | Tubería de acero ASTM A53 SCH40 ranurada/roscada 1-1/4" (roja) | 1-1/4" | m | D4010 | Rociadores | TCI | Tubería contra incendios (Pipe Type) | Tuberías | CI_TCI_Tuberia-de-acero-ASTM-A53-SCH40-ranura_DN32 | IfcPipeSegment.RIGIDSEGMENT | 23-35 31 00 | CI-D40-TCI
CI | Protección contra incendios (extinción) | CI-D40-TCI-ACE-DN40 | Tubería de acero ASTM A53 SCH40 ranurada/roscada 1-1/2" (roja) | 1-1/2" | m | D4010 | Rociadores | TCI | Tubería contra incendios (Pipe Type) | Tuberías | CI_TCI_Tuberia-de-acero-ASTM-A53-SCH40-ranura_DN40 | IfcPipeSegment.RIGIDSEGMENT | 23-35 31 00 | CI-D40-TCI
CI | Protección contra incendios (extinción) | CI-D40-TCI-ACE-DN50 | Tubería de acero ASTM A53 SCH40 ranurada/roscada 2" (roja) | 2" | m | D4010 | Rociadores | TCI | Tubería contra incendios (Pipe Type) | Tuberías | CI_TCI_Tuberia-de-acero-ASTM-A53-SCH40-ranura_DN50 | IfcPipeSegment.RIGIDSEGMENT | 23-35 31 00 | CI-D40-TCI
CI | Protección contra incendios (extinción) | CI-D40-TCI-ACE-DN65 | Tubería de acero ASTM A53 SCH40 ranurada/roscada 2-1/2" (roja) | 2-1/2" | m | D4010 | Rociadores | TCI | Tubería contra incendios (Pipe Type) | Tuberías | CI_TCI_Tuberia-de-acero-ASTM-A53-SCH40-ranura_DN65 | IfcPipeSegment.RIGIDSEGMENT | 23-35 31 00 | CI-D40-TCI
CI | Protección contra incendios (extinción) | CI-D40-TCI-ACE-DN80 | Tubería de acero ASTM A53 SCH40 ranurada/roscada 3" (roja) | 3" | m | D4010 | Rociadores | TCI | Tubería contra incendios (Pipe Type) | Tuberías | CI_TCI_Tuberia-de-acero-ASTM-A53-SCH40-ranura_DN80 | IfcPipeSegment.RIGIDSEGMENT | 23-35 31 00 | CI-D40-TCI
CI | Protección contra incendios (extinción) | CI-D40-TCI-ACE-DN100 | Tubería de acero ASTM A53 SCH40 ranurada/roscada 4" (roja) | 4" | m | D4010 | Rociadores | TCI | Tubería contra incendios (Pipe Type) | Tuberías | CI_TCI_Tuberia-de-acero-ASTM-A53-SCH40-ranura_DN100 | IfcPipeSegment.RIGIDSEGMENT | 23-35 31 00 | CI-D40-TCI
CI | Protección contra incendios (extinción) | CI-D40-TCI-ACE-DN150 | Tubería de acero ASTM A53 SCH40 ranurada/roscada 6" (roja) | 6" | m | D4010 | Rociadores | TCI | Tubería contra incendios (Pipe Type) | Tuberías | CI_TCI_Tuberia-de-acero-ASTM-A53-SCH40-ranura_DN150 | IfcPipeSegment.RIGIDSEGMENT | 23-35 31 00 | CI-D40-TCI
CI | Protección contra incendios (extinción) | CI-D40-TCI-ACE-DN200 | Tubería de acero ASTM A53 SCH40 ranurada/roscada 8" (roja) | 8" | m | D4010 | Rociadores | TCI | Tubería contra incendios (Pipe Type) | Tuberías | CI_TCI_Tuberia-de-acero-ASTM-A53-SCH40-ranura_DN200 | IfcPipeSegment.RIGIDSEGMENT | 23-35 31 00 | CI-D40-TCI
CI | Protección contra incendios (extinción) | CI-D40-TCI-CPVC-DN20 | Tubería CPVC listada para rociadores 3/4" | 3/4" | m | D4010 | Rociadores | TCI | Tubería contra incendios (Pipe Type) | Tuberías | CI_TCI_Tuberia-CPVC-listada-para-rociadores-3_DN20 | IfcPipeSegment.RIGIDSEGMENT | 23-35 31 00 | CI-D40-TCI | solo riesgo ligero, oculta
CI | Protección contra incendios (extinción) | CI-D40-TCI-CPVC-DN25 | Tubería CPVC listada para rociadores 1" | 1" | m | D4010 | Rociadores | TCI | Tubería contra incendios (Pipe Type) | Tuberías | CI_TCI_Tuberia-CPVC-listada-para-rociadores-1_DN25 | IfcPipeSegment.RIGIDSEGMENT | 23-35 31 00 | CI-D40-TCI | solo riesgo ligero, oculta
CI | Protección contra incendios (extinción) | CI-D40-TCI-CPVC-DN32 | Tubería CPVC listada para rociadores 1-1/4" | 1-1/4" | m | D4010 | Rociadores | TCI | Tubería contra incendios (Pipe Type) | Tuberías | CI_TCI_Tuberia-CPVC-listada-para-rociadores-1_DN32 | IfcPipeSegment.RIGIDSEGMENT | 23-35 31 00 | CI-D40-TCI | solo riesgo ligero, oculta
CI | Protección contra incendios (extinción) | CI-D40-TCI-CPVC-DN40 | Tubería CPVC listada para rociadores 1-1/2" | 1-1/2" | m | D4010 | Rociadores | TCI | Tubería contra incendios (Pipe Type) | Tuberías | CI_TCI_Tuberia-CPVC-listada-para-rociadores-1_DN40 | IfcPipeSegment.RIGIDSEGMENT | 23-35 31 00 | CI-D40-TCI | solo riesgo ligero, oculta
CI | Protección contra incendios (extinción) | CI-D40-TCI-CPVC-DN50 | Tubería CPVC listada para rociadores 2" | 2" | m | D4010 | Rociadores | TCI | Tubería contra incendios (Pipe Type) | Tuberías | CI_TCI_Tuberia-CPVC-listada-para-rociadores-2_DN50 | IfcPipeSegment.RIGIDSEGMENT | 23-35 31 00 | CI-D40-TCI | solo riesgo ligero, oculta
CI | Protección contra incendios (extinción) | CI-D40-TCI-CPVC-DN65 | Tubería CPVC listada para rociadores 2-1/2" | 2-1/2" | m | D4010 | Rociadores | TCI | Tubería contra incendios (Pipe Type) | Tuberías | CI_TCI_Tuberia-CPVC-listada-para-rociadores-2_DN65 | IfcPipeSegment.RIGIDSEGMENT | 23-35 31 00 | CI-D40-TCI | solo riesgo ligero, oculta
CI | Protección contra incendios (extinción) | CI-D40-TCI-CPVC-DN80 | Tubería CPVC listada para rociadores 3" | 3" | m | D4010 | Rociadores | TCI | Tubería contra incendios (Pipe Type) | Tuberías | CI_TCI_Tuberia-CPVC-listada-para-rociadores-3_DN80 | IfcPipeSegment.RIGIDSEGMENT | 23-35 31 00 | CI-D40-TCI | solo riesgo ligero, oculta
CI | Protección contra incendios (extinción) | CI-D40-TCI-PEAD-DN100 | Tubería PEAD/PVC C900 enterrada red de hidrantes 4" | 4" | m | D4010 | Rociadores | TCI | Tubería contra incendios (Pipe Type) | Tuberías | CI_TCI_Tuberia-PEAD-PVC-C900-enterrada-red-de_DN100 | IfcPipeSegment.RIGIDSEGMENT | 23-35 31 00 | CI-D40-TCI
CI | Protección contra incendios (extinción) | CI-D40-TCI-PEAD-DN150 | Tubería PEAD/PVC C900 enterrada red de hidrantes 6" | 6" | m | D4010 | Rociadores | TCI | Tubería contra incendios (Pipe Type) | Tuberías | CI_TCI_Tuberia-PEAD-PVC-C900-enterrada-red-de_DN150 | IfcPipeSegment.RIGIDSEGMENT | 23-35 31 00 | CI-D40-TCI
CI | Protección contra incendios (extinción) | CI-D40-TCI-PEAD-DN200 | Tubería PEAD/PVC C900 enterrada red de hidrantes 8" | 8" | m | D4010 | Rociadores | TCI | Tubería contra incendios (Pipe Type) | Tuberías | CI_TCI_Tuberia-PEAD-PVC-C900-enterrada-red-de_DN200 | IfcPipeSegment.RIGIDSEGMENT | 23-35 31 00 | CI-D40-TCI
CI | Protección contra incendios (extinción) | CI-D40-ACI-ACR-DN25 | Acople ranurado rígido 1" | 1" | u | D4010 | Rociadores | ACI | Accesorios de tubería contra incendios | Uniones de tubería | CI_ACI_Acople-ranurado-rigido-1_DN25 | IfcPipeFitting.CONNECTOR | 23-35 31 00 | CI-D40-ACI
CI | Protección contra incendios (extinción) | CI-D40-ACI-C90-DN25 | Codo ranurado 90° 1" | 1" | u | D4010 | Rociadores | ACI | Accesorios de tubería contra incendios | Uniones de tubería | CI_ACI_Codo-ranurado-90-1_DN25 | IfcPipeFitting.BEND | 23-35 31 00 | CI-D40-ACI
CI | Protección contra incendios (extinción) | CI-D40-ACI-TEE-DN25 | Tee ranurada 1" | 1" | u | D4010 | Rociadores | ACI | Accesorios de tubería contra incendios | Uniones de tubería | CI_ACI_Tee-ranurada-1_DN25 | IfcPipeFitting.JUNCTION | 23-35 31 00 | CI-D40-ACI
CI | Protección contra incendios (extinción) | CI-D40-ACI-TME-DN25 | Tee mecánica (salida roscada) 1" | 1" | u | D4010 | Rociadores | ACI | Accesorios de tubería contra incendios | Uniones de tubería | CI_ACI_Tee-mecanica-salida-roscada-1_DN25 | IfcPipeFitting.JUNCTION | 23-35 31 00 | CI-D40-ACI
CI | Protección contra incendios (extinción) | CI-D40-ACI-ACR-DN40 | Acople ranurado rígido 1-1/2" | 1-1/2" | u | D4010 | Rociadores | ACI | Accesorios de tubería contra incendios | Uniones de tubería | CI_ACI_Acople-ranurado-rigido-1-1-2_DN40 | IfcPipeFitting.CONNECTOR | 23-35 31 00 | CI-D40-ACI
CI | Protección contra incendios (extinción) | CI-D40-ACI-C90-DN40 | Codo ranurado 90° 1-1/2" | 1-1/2" | u | D4010 | Rociadores | ACI | Accesorios de tubería contra incendios | Uniones de tubería | CI_ACI_Codo-ranurado-90-1-1-2_DN40 | IfcPipeFitting.BEND | 23-35 31 00 | CI-D40-ACI
CI | Protección contra incendios (extinción) | CI-D40-ACI-TEE-DN40 | Tee ranurada 1-1/2" | 1-1/2" | u | D4010 | Rociadores | ACI | Accesorios de tubería contra incendios | Uniones de tubería | CI_ACI_Tee-ranurada-1-1-2_DN40 | IfcPipeFitting.JUNCTION | 23-35 31 00 | CI-D40-ACI
CI | Protección contra incendios (extinción) | CI-D40-ACI-TME-DN40 | Tee mecánica (salida roscada) 1-1/2" | 1-1/2" | u | D4010 | Rociadores | ACI | Accesorios de tubería contra incendios | Uniones de tubería | CI_ACI_Tee-mecanica-salida-roscada-1-1-2_DN40 | IfcPipeFitting.JUNCTION | 23-35 31 00 | CI-D40-ACI
CI | Protección contra incendios (extinción) | CI-D40-ACI-ACR-DN50 | Acople ranurado rígido 2" | 2" | u | D4010 | Rociadores | ACI | Accesorios de tubería contra incendios | Uniones de tubería | CI_ACI_Acople-ranurado-rigido-2_DN50 | IfcPipeFitting.CONNECTOR | 23-35 31 00 | CI-D40-ACI
CI | Protección contra incendios (extinción) | CI-D40-ACI-C90-DN50 | Codo ranurado 90° 2" | 2" | u | D4010 | Rociadores | ACI | Accesorios de tubería contra incendios | Uniones de tubería | CI_ACI_Codo-ranurado-90-2_DN50 | IfcPipeFitting.BEND | 23-35 31 00 | CI-D40-ACI
CI | Protección contra incendios (extinción) | CI-D40-ACI-TEE-DN50 | Tee ranurada 2" | 2" | u | D4010 | Rociadores | ACI | Accesorios de tubería contra incendios | Uniones de tubería | CI_ACI_Tee-ranurada-2_DN50 | IfcPipeFitting.JUNCTION | 23-35 31 00 | CI-D40-ACI
CI | Protección contra incendios (extinción) | CI-D40-ACI-TME-DN50 | Tee mecánica (salida roscada) 2" | 2" | u | D4010 | Rociadores | ACI | Accesorios de tubería contra incendios | Uniones de tubería | CI_ACI_Tee-mecanica-salida-roscada-2_DN50 | IfcPipeFitting.JUNCTION | 23-35 31 00 | CI-D40-ACI
CI | Protección contra incendios (extinción) | CI-D40-ACI-ACR-DN65 | Acople ranurado rígido 2-1/2" | 2-1/2" | u | D4010 | Rociadores | ACI | Accesorios de tubería contra incendios | Uniones de tubería | CI_ACI_Acople-ranurado-rigido-2-1-2_DN65 | IfcPipeFitting.CONNECTOR | 23-35 31 00 | CI-D40-ACI
CI | Protección contra incendios (extinción) | CI-D40-ACI-C90-DN65 | Codo ranurado 90° 2-1/2" | 2-1/2" | u | D4010 | Rociadores | ACI | Accesorios de tubería contra incendios | Uniones de tubería | CI_ACI_Codo-ranurado-90-2-1-2_DN65 | IfcPipeFitting.BEND | 23-35 31 00 | CI-D40-ACI
CI | Protección contra incendios (extinción) | CI-D40-ACI-TEE-DN65 | Tee ranurada 2-1/2" | 2-1/2" | u | D4010 | Rociadores | ACI | Accesorios de tubería contra incendios | Uniones de tubería | CI_ACI_Tee-ranurada-2-1-2_DN65 | IfcPipeFitting.JUNCTION | 23-35 31 00 | CI-D40-ACI
CI | Protección contra incendios (extinción) | CI-D40-ACI-TME-DN65 | Tee mecánica (salida roscada) 2-1/2" | 2-1/2" | u | D4010 | Rociadores | ACI | Accesorios de tubería contra incendios | Uniones de tubería | CI_ACI_Tee-mecanica-salida-roscada-2-1-2_DN65 | IfcPipeFitting.JUNCTION | 23-35 31 00 | CI-D40-ACI
CI | Protección contra incendios (extinción) | CI-D40-ACI-ACR-DN80 | Acople ranurado rígido 3" | 3" | u | D4010 | Rociadores | ACI | Accesorios de tubería contra incendios | Uniones de tubería | CI_ACI_Acople-ranurado-rigido-3_DN80 | IfcPipeFitting.CONNECTOR | 23-35 31 00 | CI-D40-ACI
CI | Protección contra incendios (extinción) | CI-D40-ACI-C90-DN80 | Codo ranurado 90° 3" | 3" | u | D4010 | Rociadores | ACI | Accesorios de tubería contra incendios | Uniones de tubería | CI_ACI_Codo-ranurado-90-3_DN80 | IfcPipeFitting.BEND | 23-35 31 00 | CI-D40-ACI
CI | Protección contra incendios (extinción) | CI-D40-ACI-TEE-DN80 | Tee ranurada 3" | 3" | u | D4010 | Rociadores | ACI | Accesorios de tubería contra incendios | Uniones de tubería | CI_ACI_Tee-ranurada-3_DN80 | IfcPipeFitting.JUNCTION | 23-35 31 00 | CI-D40-ACI
CI | Protección contra incendios (extinción) | CI-D40-ACI-TME-DN80 | Tee mecánica (salida roscada) 3" | 3" | u | D4010 | Rociadores | ACI | Accesorios de tubería contra incendios | Uniones de tubería | CI_ACI_Tee-mecanica-salida-roscada-3_DN80 | IfcPipeFitting.JUNCTION | 23-35 31 00 | CI-D40-ACI
CI | Protección contra incendios (extinción) | CI-D40-ACI-ACR-DN100 | Acople ranurado rígido 4" | 4" | u | D4010 | Rociadores | ACI | Accesorios de tubería contra incendios | Uniones de tubería | CI_ACI_Acople-ranurado-rigido-4_DN100 | IfcPipeFitting.CONNECTOR | 23-35 31 00 | CI-D40-ACI
CI | Protección contra incendios (extinción) | CI-D40-ACI-C90-DN100 | Codo ranurado 90° 4" | 4" | u | D4010 | Rociadores | ACI | Accesorios de tubería contra incendios | Uniones de tubería | CI_ACI_Codo-ranurado-90-4_DN100 | IfcPipeFitting.BEND | 23-35 31 00 | CI-D40-ACI
CI | Protección contra incendios (extinción) | CI-D40-ACI-TEE-DN100 | Tee ranurada 4" | 4" | u | D4010 | Rociadores | ACI | Accesorios de tubería contra incendios | Uniones de tubería | CI_ACI_Tee-ranurada-4_DN100 | IfcPipeFitting.JUNCTION | 23-35 31 00 | CI-D40-ACI
CI | Protección contra incendios (extinción) | CI-D40-ACI-TME-DN100 | Tee mecánica (salida roscada) 4" | 4" | u | D4010 | Rociadores | ACI | Accesorios de tubería contra incendios | Uniones de tubería | CI_ACI_Tee-mecanica-salida-roscada-4_DN100 | IfcPipeFitting.JUNCTION | 23-35 31 00 | CI-D40-ACI
CI | Protección contra incendios (extinción) | CI-D40-ACI-ACR-DN150 | Acople ranurado rígido 6" | 6" | u | D4010 | Rociadores | ACI | Accesorios de tubería contra incendios | Uniones de tubería | CI_ACI_Acople-ranurado-rigido-6_DN150 | IfcPipeFitting.CONNECTOR | 23-35 31 00 | CI-D40-ACI
CI | Protección contra incendios (extinción) | CI-D40-ACI-C90-DN150 | Codo ranurado 90° 6" | 6" | u | D4010 | Rociadores | ACI | Accesorios de tubería contra incendios | Uniones de tubería | CI_ACI_Codo-ranurado-90-6_DN150 | IfcPipeFitting.BEND | 23-35 31 00 | CI-D40-ACI
CI | Protección contra incendios (extinción) | CI-D40-ACI-TEE-DN150 | Tee ranurada 6" | 6" | u | D4010 | Rociadores | ACI | Accesorios de tubería contra incendios | Uniones de tubería | CI_ACI_Tee-ranurada-6_DN150 | IfcPipeFitting.JUNCTION | 23-35 31 00 | CI-D40-ACI
CI | Protección contra incendios (extinción) | CI-D40-ACI-TME-DN150 | Tee mecánica (salida roscada) 6" | 6" | u | D4010 | Rociadores | ACI | Accesorios de tubería contra incendios | Uniones de tubería | CI_ACI_Tee-mecanica-salida-roscada-6_DN150 | IfcPipeFitting.JUNCTION | 23-35 31 00 | CI-D40-ACI
CI | Protección contra incendios (extinción) | CI-D40-VCI-OSY-DN50 | Válvula de compuerta OS&Y 2" | 2" | u | D4010 | Rociadores | VCI | Válvulas y dispositivos de control CI | Accesorios de tubería | CI_VCI_Valvula-de-compuerta-OS-Y-2_DN50 | IfcValve.ISOLATING | 23-35 31 00 | CI-D40-VCI
CI | Protección contra incendios (extinción) | CI-D40-VCI-MAR-DN50 | Válvula mariposa ranurada con supervisión 2" | 2" | u | D4010 | Rociadores | VCI | Válvulas y dispositivos de control CI | Accesorios de tubería | CI_VCI_Valvula-mariposa-ranurada-con-supervis_DN50 | IfcValve.ISOLATING | 23-35 31 00 | CI-D40-VCI
CI | Protección contra incendios (extinción) | CI-D40-VCI-CHK-DN50 | Válvula check ranurada 2" | 2" | u | D4010 | Rociadores | VCI | Válvulas y dispositivos de control CI | Accesorios de tubería | CI_VCI_Valvula-check-ranurada-2_DN50 | IfcValve.CHECK | 23-35 31 00 | CI-D40-VCI
CI | Protección contra incendios (extinción) | CI-D40-VCI-OSY-DN65 | Válvula de compuerta OS&Y 2-1/2" | 2-1/2" | u | D4010 | Rociadores | VCI | Válvulas y dispositivos de control CI | Accesorios de tubería | CI_VCI_Valvula-de-compuerta-OS-Y-2-1-2_DN65 | IfcValve.ISOLATING | 23-35 31 00 | CI-D40-VCI
CI | Protección contra incendios (extinción) | CI-D40-VCI-MAR-DN65 | Válvula mariposa ranurada con supervisión 2-1/2" | 2-1/2" | u | D4010 | Rociadores | VCI | Válvulas y dispositivos de control CI | Accesorios de tubería | CI_VCI_Valvula-mariposa-ranurada-con-supervis_DN65 | IfcValve.ISOLATING | 23-35 31 00 | CI-D40-VCI
CI | Protección contra incendios (extinción) | CI-D40-VCI-CHK-DN65 | Válvula check ranurada 2-1/2" | 2-1/2" | u | D4010 | Rociadores | VCI | Válvulas y dispositivos de control CI | Accesorios de tubería | CI_VCI_Valvula-check-ranurada-2-1-2_DN65 | IfcValve.CHECK | 23-35 31 00 | CI-D40-VCI
CI | Protección contra incendios (extinción) | CI-D40-VCI-OSY-DN100 | Válvula de compuerta OS&Y 4" | 4" | u | D4010 | Rociadores | VCI | Válvulas y dispositivos de control CI | Accesorios de tubería | CI_VCI_Valvula-de-compuerta-OS-Y-4_DN100 | IfcValve.ISOLATING | 23-35 31 00 | CI-D40-VCI
CI | Protección contra incendios (extinción) | CI-D40-VCI-MAR-DN100 | Válvula mariposa ranurada con supervisión 4" | 4" | u | D4010 | Rociadores | VCI | Válvulas y dispositivos de control CI | Accesorios de tubería | CI_VCI_Valvula-mariposa-ranurada-con-supervis_DN100 | IfcValve.ISOLATING | 23-35 31 00 | CI-D40-VCI
CI | Protección contra incendios (extinción) | CI-D40-VCI-CHK-DN100 | Válvula check ranurada 4" | 4" | u | D4010 | Rociadores | VCI | Válvulas y dispositivos de control CI | Accesorios de tubería | CI_VCI_Valvula-check-ranurada-4_DN100 | IfcValve.CHECK | 23-35 31 00 | CI-D40-VCI
CI | Protección contra incendios (extinción) | CI-D40-VCI-OSY-DN150 | Válvula de compuerta OS&Y 6" | 6" | u | D4010 | Rociadores | VCI | Válvulas y dispositivos de control CI | Accesorios de tubería | CI_VCI_Valvula-de-compuerta-OS-Y-6_DN150 | IfcValve.ISOLATING | 23-35 31 00 | CI-D40-VCI
CI | Protección contra incendios (extinción) | CI-D40-VCI-MAR-DN150 | Válvula mariposa ranurada con supervisión 6" | 6" | u | D4010 | Rociadores | VCI | Válvulas y dispositivos de control CI | Accesorios de tubería | CI_VCI_Valvula-mariposa-ranurada-con-supervis_DN150 | IfcValve.ISOLATING | 23-35 31 00 | CI-D40-VCI
CI | Protección contra incendios (extinción) | CI-D40-VCI-CHK-DN150 | Válvula check ranurada 6" | 6" | u | D4010 | Rociadores | VCI | Válvulas y dispositivos de control CI | Accesorios de tubería | CI_VCI_Valvula-check-ranurada-6_DN150 | IfcValve.CHECK | 23-35 31 00 | CI-D40-VCI
CI | Protección contra incendios (extinción) | CI-D40-VCI-OSY-DN200 | Válvula de compuerta OS&Y 8" | 8" | u | D4010 | Rociadores | VCI | Válvulas y dispositivos de control CI | Accesorios de tubería | CI_VCI_Valvula-de-compuerta-OS-Y-8_DN200 | IfcValve.ISOLATING | 23-35 31 00 | CI-D40-VCI
CI | Protección contra incendios (extinción) | CI-D40-VCI-MAR-DN200 | Válvula mariposa ranurada con supervisión 8" | 8" | u | D4010 | Rociadores | VCI | Válvulas y dispositivos de control CI | Accesorios de tubería | CI_VCI_Valvula-mariposa-ranurada-con-supervis_DN200 | IfcValve.ISOLATING | 23-35 31 00 | CI-D40-VCI
CI | Protección contra incendios (extinción) | CI-D40-VCI-CHK-DN200 | Válvula check ranurada 8" | 8" | u | D4010 | Rociadores | VCI | Válvulas y dispositivos de control CI | Accesorios de tubería | CI_VCI_Valvula-check-ranurada-8_DN200 | IfcValve.CHECK | 23-35 31 00 | CI-D40-VCI
CI | Protección contra incendios (extinción) | CI-D40-VCI-ALA-DN100 | Válvula de alarma (riser) húmeda 4" con trim | 4" | u | D4010 | Rociadores | VCI | Válvulas y dispositivos de control CI | Accesorios de tubería | CI_VCI_Valvula-de-alarma-riser-humeda-4-con-t_DN100 | IfcValve.REGULATING | 23-35 31 00 | CI-D40-VCI
CI | Protección contra incendios (extinción) | CI-D40-VCI-DIL-DN100 | Válvula de diluvio 4" | 4" | u | D4010 | Rociadores | VCI | Válvulas y dispositivos de control CI | Accesorios de tubería | CI_VCI_Valvula-de-diluvio-4_DN100 | IfcValve.REGULATING | 23-35 31 00 | CI-D40-VCI
CI | Protección contra incendios (extinción) | CI-D40-VCI-ALA-DN150 | Válvula de alarma (riser) húmeda 6" con trim | 6" | u | D4010 | Rociadores | VCI | Válvulas y dispositivos de control CI | Accesorios de tubería | CI_VCI_Valvula-de-alarma-riser-humeda-6-con-t_DN150 | IfcValve.REGULATING | 23-35 31 00 | CI-D40-VCI
CI | Protección contra incendios (extinción) | CI-D40-VCI-DIL-DN150 | Válvula de diluvio 6" | 6" | u | D4010 | Rociadores | VCI | Válvulas y dispositivos de control CI | Accesorios de tubería | CI_VCI_Valvula-de-diluvio-6_DN150 | IfcValve.REGULATING | 23-35 31 00 | CI-D40-VCI
CI | Protección contra incendios (extinción) | CI-D40-VCI-ECP-2 | Estación de control de piso 2" (válvula + flujo + drenaje y prueba) |  | u | D4010 | Rociadores | VCI | Válvulas y dispositivos de control CI | Accesorios de tubería | CI_VCI_Estacion-de-control-de-piso-2-valvula | IfcValve | 23-35 31 00 | CI-D40-VCI
CI | Protección contra incendios (extinción) | CI-D40-VCI-FLU-SWI | Interruptor de flujo (flow switch) |  | u | D4010 | Rociadores | VCI | Válvulas y dispositivos de control CI | Accesorios de tubería | CI_VCI_Interruptor-de-flujo-flow-switch | IfcSensor.FLOWSENSOR | 23-35 31 00 | CI-D40-VCI
CI | Protección contra incendios (extinción) | CI-D40-VCI-TAM-SWI | Interruptor de supervisión (tamper) |  | u | D4010 | Rociadores | VCI | Válvulas y dispositivos de control CI | Accesorios de tubería | CI_VCI_Interruptor-de-supervision-tamper | IfcSensor | 23-35 31 00 | CI-D40-VCI
CI | Protección contra incendios (extinción) | CI-D40-VCI-PRE-SWI | Presostato |  | u | D4010 | Rociadores | VCI | Válvulas y dispositivos de control CI | Accesorios de tubería | CI_VCI_Presostato | IfcSensor.PRESSURESENSOR | 23-35 31 00 | CI-D40-VCI
CI | Protección contra incendios (extinción) | CI-D40-VCI-DRE-PRU | Válvula de drenaje y prueba 1" |  | u | D4010 | Rociadores | VCI | Válvulas y dispositivos de control CI | Accesorios de tubería | CI_VCI_Valvula-de-drenaje-y-prueba-1 | IfcValve.DRAWOFFCOCK | 23-35 31 00 | CI-D40-VCI
CI | Protección contra incendios (extinción) | CI-D40-VCI-PRV-2-12 | Válvula reductora de presión de manguera 2½" |  | u | D4010 | Rociadores | VCI | Válvulas y dispositivos de control CI | Accesorios de tubería | CI_VCI_Valvula-reductora-de-presion-de-mangue | IfcValve.PRESSUREREDUCING | 23-35 31 00 | CI-D40-VCI
CI | Protección contra incendios (extinción) | CI-D40-VCI-MAN | Manómetro |  | u | D4010 | Rociadores | VCI | Válvulas y dispositivos de control CI | Accesorios de tubería | CI_VCI_Manometro | IfcFlowInstrument.PRESSUREGAUGE | 23-35 31 00 | CI-D40-VCI
CI | Protección contra incendios (extinción) | CI-D40-GAB-CL1-212 | Gabinete clase I: válvula 2½" (uso bomberos) |  | u | D4020 | Sistemas de mangueras (standpipes) e hidrantes | GAB | Gabinetes contra incendio (BIE) | Equipos de protección contra incendios | CI_GAB_Gabinete-clase-I-valvula-2-uso-bombero | IfcFireSuppressionTerminal.HOSEREEL | 23-35 31 00 | CI-D40-GAB
CI | Protección contra incendios (extinción) | CI-D40-GAB-CL2-112-15M | Gabinete clase II: manguera 1½" x 15 m + pitón |  | u | D4020 | Sistemas de mangueras (standpipes) e hidrantes | GAB | Gabinetes contra incendio (BIE) | Equipos de protección contra incendios | CI_GAB_Gabinete-clase-II-manguera-1-x-15-m-pi | IfcFireSuppressionTerminal.HOSEREEL | 23-35 31 00 | CI-D40-GAB
CI | Protección contra incendios (extinción) | CI-D40-GAB-CL2-112-30M | Gabinete clase II: manguera 1½" x 30 m |  | u | D4020 | Sistemas de mangueras (standpipes) e hidrantes | GAB | Gabinetes contra incendio (BIE) | Equipos de protección contra incendios | CI_GAB_Gabinete-clase-II-manguera-1-x-30-m | IfcFireSuppressionTerminal.HOSEREEL | 23-35 31 00 | CI-D40-GAB
CI | Protección contra incendios (extinción) | CI-D40-GAB-CL3-112-212 | Gabinete clase III: 1½" + 2½" + extintor + hacha |  | u | D4020 | Sistemas de mangueras (standpipes) e hidrantes | GAB | Gabinetes contra incendio (BIE) | Equipos de protección contra incendios | CI_GAB_Gabinete-clase-III-1-2-extintor-hacha | IfcFireSuppressionTerminal.HOSEREEL | 23-35 31 00 | CI-D40-GAB | Reglamento RO 114: gabinetes cada 30 m de recorrido
CI | Protección contra incendios (extinción) | CI-D40-GAB-BIE-025 | BIE 25 mm con devanadera (europea) |  | u | D4020 | Sistemas de mangueras (standpipes) e hidrantes | GAB | Gabinetes contra incendio (BIE) | Equipos de protección contra incendios | CI_GAB_BIE-25-mm-con-devanadera-europea | IfcFireSuppressionTerminal.HOSEREEL | 23-35 31 00 | CI-D40-GAB
CI | Protección contra incendios (extinción) | CI-D40-GAB-EMP-CL3 | Gabinete clase III empotrado vidrio |  | u | D4020 | Sistemas de mangueras (standpipes) e hidrantes | GAB | Gabinetes contra incendio (BIE) | Equipos de protección contra incendios | CI_GAB_Gabinete-clase-III-empotrado-vidrio | IfcFireSuppressionTerminal.HOSEREEL | 23-35 31 00 | CI-D40-GAB
CI | Protección contra incendios (extinción) | CI-D40-SIA-2X212-4 | Siamesa de fachada 2½"x2½"x4" |  | u | D4020 | Sistemas de mangueras (standpipes) e hidrantes | SIA | Siamesas y conexiones de bomberos | Equipos de protección contra incendios | CI_SIA_Siamesa-de-fachada-2-x2-x4 | IfcFireSuppressionTerminal.BREECHINGINLET | 23-35 31 00 | CI-D40-SIA
CI | Protección contra incendios (extinción) | CI-D40-SIA-2X212-6 | Siamesa 2½"x2½"x6" |  | u | D4020 | Sistemas de mangueras (standpipes) e hidrantes | SIA | Siamesas y conexiones de bomberos | Equipos de protección contra incendios | CI_SIA_Siamesa-2-x2-x6 | IfcFireSuppressionTerminal.BREECHINGINLET | 23-35 31 00 | CI-D40-SIA
CI | Protección contra incendios (extinción) | CI-D40-SIA-POS-4 | Siamesa de poste 4" |  | u | D4020 | Sistemas de mangueras (standpipes) e hidrantes | SIA | Siamesas y conexiones de bomberos | Equipos de protección contra incendios | CI_SIA_Siamesa-de-poste-4 | IfcFireSuppressionTerminal.BREECHINGINLET | 23-35 31 00 | CI-D40-SIA
CI | Protección contra incendios (extinción) | CI-D40-SIA-MAN-PIE | Conexión de bomberos de pie (pedestal) |  | u | D4020 | Sistemas de mangueras (standpipes) e hidrantes | SIA | Siamesas y conexiones de bomberos | Equipos de protección contra incendios | CI_SIA_Conexion-de-bomberos-de-pie-pedestal | IfcFireSuppressionTerminal.BREECHINGINLET | 23-35 31 00 | CI-D40-SIA
CI | Protección contra incendios (extinción) | CI-D40-HYD-COL-DN100 | Hidrante de columna (seco) 4" 2 bocas 2½" + 1 boca 4½" | 4" | u | D4020 | Sistemas de mangueras (standpipes) e hidrantes | HYD | Hidrantes | Equipos de protección contra incendios | CI_HYD_Hidrante-de-columna-seco-4-2-bocas-2-1_DN100 | IfcFireSuppressionTerminal.FIREHYDRANT | 23-35 31 00 | CI-D40-HYD | coordinar con Cuerpo de Bomberos y empresa de agua
CI | Protección contra incendios (extinción) | CI-D40-HYD-COL-DN150 | Hidrante de columna (seco) 6" 2 bocas 2½" + 1 boca 4½" | 6" | u | D4020 | Sistemas de mangueras (standpipes) e hidrantes | HYD | Hidrantes | Equipos de protección contra incendios | CI_HYD_Hidrante-de-columna-seco-6-2-bocas-2-1_DN150 | IfcFireSuppressionTerminal.FIREHYDRANT | 23-35 31 00 | CI-D40-HYD | coordinar con Cuerpo de Bomberos y empresa de agua
CI | Protección contra incendios (extinción) | CI-D40-HYD-POZ-4 | Hidrante de pozo/arqueta | 4" | u | D4020 | Sistemas de mangueras (standpipes) e hidrantes | HYD | Hidrantes | Equipos de protección contra incendios | CI_HYD_Hidrante-de-pozo-arqueta_DN100 | IfcFireSuppressionTerminal.FIREHYDRANT | 23-35 31 00 | CI-D40-HYD
CI | Protección contra incendios (extinción) | CI-D40-BCI-ELE-0250GPM | Bomba contra incendio eléctrica listada UL/FM 250 gpm | 250 gpm | u | D4030 | Equipos de protección especiales | BCI | Bombas contra incendio | Equipos mecánicos | CI_BCI_Bomba-contra-incendio-electrica-listad_250gpm | IfcPump.SPLITCASE | 23-35 31 00 | CI-D40-BCI | NFPA 20
CI | Protección contra incendios (extinción) | CI-D40-BCI-DSL-0250GPM | Bomba contra incendio diésel 250 gpm | 250 gpm | u | D4030 | Equipos de protección especiales | BCI | Bombas contra incendio | Equipos mecánicos | CI_BCI_Bomba-contra-incendio-diesel-250-gpm_250gpm | IfcPump.SPLITCASE | 23-35 31 00 | CI-D40-BCI
CI | Protección contra incendios (extinción) | CI-D40-BCI-ELE-0500GPM | Bomba contra incendio eléctrica listada UL/FM 500 gpm | 500 gpm | u | D4030 | Equipos de protección especiales | BCI | Bombas contra incendio | Equipos mecánicos | CI_BCI_Bomba-contra-incendio-electrica-listad_500gpm | IfcPump.SPLITCASE | 23-35 31 00 | CI-D40-BCI | NFPA 20
CI | Protección contra incendios (extinción) | CI-D40-BCI-DSL-0500GPM | Bomba contra incendio diésel 500 gpm | 500 gpm | u | D4030 | Equipos de protección especiales | BCI | Bombas contra incendio | Equipos mecánicos | CI_BCI_Bomba-contra-incendio-diesel-500-gpm_500gpm | IfcPump.SPLITCASE | 23-35 31 00 | CI-D40-BCI
CI | Protección contra incendios (extinción) | CI-D40-BCI-ELE-0750GPM | Bomba contra incendio eléctrica listada UL/FM 750 gpm | 750 gpm | u | D4030 | Equipos de protección especiales | BCI | Bombas contra incendio | Equipos mecánicos | CI_BCI_Bomba-contra-incendio-electrica-listad_750gpm | IfcPump.SPLITCASE | 23-35 31 00 | CI-D40-BCI | NFPA 20
CI | Protección contra incendios (extinción) | CI-D40-BCI-DSL-0750GPM | Bomba contra incendio diésel 750 gpm | 750 gpm | u | D4030 | Equipos de protección especiales | BCI | Bombas contra incendio | Equipos mecánicos | CI_BCI_Bomba-contra-incendio-diesel-750-gpm_750gpm | IfcPump.SPLITCASE | 23-35 31 00 | CI-D40-BCI
CI | Protección contra incendios (extinción) | CI-D40-BCI-ELE-1000GPM | Bomba contra incendio eléctrica listada UL/FM 1000 gpm | 1000 gpm | u | D4030 | Equipos de protección especiales | BCI | Bombas contra incendio | Equipos mecánicos | CI_BCI_Bomba-contra-incendio-electrica-listad_1000gpm | IfcPump.SPLITCASE | 23-35 31 00 | CI-D40-BCI | NFPA 20
CI | Protección contra incendios (extinción) | CI-D40-BCI-DSL-1000GPM | Bomba contra incendio diésel 1000 gpm | 1000 gpm | u | D4030 | Equipos de protección especiales | BCI | Bombas contra incendio | Equipos mecánicos | CI_BCI_Bomba-contra-incendio-diesel-1000-gpm_1000gpm | IfcPump.SPLITCASE | 23-35 31 00 | CI-D40-BCI
CI | Protección contra incendios (extinción) | CI-D40-BCI-ELE-1500GPM | Bomba contra incendio eléctrica listada UL/FM 1500 gpm | 1500 gpm | u | D4030 | Equipos de protección especiales | BCI | Bombas contra incendio | Equipos mecánicos | CI_BCI_Bomba-contra-incendio-electrica-listad_1500gpm | IfcPump.SPLITCASE | 23-35 31 00 | CI-D40-BCI | NFPA 20
CI | Protección contra incendios (extinción) | CI-D40-BCI-DSL-1500GPM | Bomba contra incendio diésel 1500 gpm | 1500 gpm | u | D4030 | Equipos de protección especiales | BCI | Bombas contra incendio | Equipos mecánicos | CI_BCI_Bomba-contra-incendio-diesel-1500-gpm_1500gpm | IfcPump.SPLITCASE | 23-35 31 00 | CI-D40-BCI
CI | Protección contra incendios (extinción) | CI-D40-BCI-JOC-1HP | Bomba jockey 1 HP | 1 HP | u | D4030 | Equipos de protección especiales | BCI | Bombas contra incendio | Equipos mecánicos | CI_BCI_Bomba-jockey-1-HP_1HP | IfcPump.VERTICALINLINE | 23-35 31 00 | CI-D40-BCI
CI | Protección contra incendios (extinción) | CI-D40-BCI-JOC-2HP | Bomba jockey 2 HP | 2 HP | u | D4030 | Equipos de protección especiales | BCI | Bombas contra incendio | Equipos mecánicos | CI_BCI_Bomba-jockey-2-HP_2HP | IfcPump.VERTICALINLINE | 23-35 31 00 | CI-D40-BCI
CI | Protección contra incendios (extinción) | CI-D40-BCI-JOC-3HP | Bomba jockey 3 HP | 3 HP | u | D4030 | Equipos de protección especiales | BCI | Bombas contra incendio | Equipos mecánicos | CI_BCI_Bomba-jockey-3-HP_3HP | IfcPump.VERTICALINLINE | 23-35 31 00 | CI-D40-BCI
CI | Protección contra incendios (extinción) | CI-D40-BCI-JOC-5HP | Bomba jockey 5 HP | 5 HP | u | D4030 | Equipos de protección especiales | BCI | Bombas contra incendio | Equipos mecánicos | CI_BCI_Bomba-jockey-5-HP_5HP | IfcPump.VERTICALINLINE | 23-35 31 00 | CI-D40-BCI
CI | Protección contra incendios (extinción) | CI-D40-BCI-CTL-ELE | Controlador de bomba contra incendio eléctrica |  | u | D4030 | Equipos de protección especiales | BCI | Bombas contra incendio | Equipos mecánicos | CI_BCI_Controlador-de-bomba-contra-incendio-e | IfcController | 23-35 31 00 | CI-D40-BCI
CI | Protección contra incendios (extinción) | CI-D40-BCI-CTL-DSL | Controlador de bomba diésel |  | u | D4030 | Equipos de protección especiales | BCI | Bombas contra incendio | Equipos mecánicos | CI_BCI_Controlador-de-bomba-diesel | IfcController | 23-35 31 00 | CI-D40-BCI
CI | Protección contra incendios (extinción) | CI-D40-BCI-TAN-020M3 | Reserva/tanque de agua contra incendio 20 m³ | 20 m³ | u | D4030 | Equipos de protección especiales | BCI | Bombas contra incendio | Equipos mecánicos | CI_BCI_Reserva-tanque-de-agua-contra-incendio_20m3 | IfcTank.STORAGE | 23-35 31 00 | CI-D40-BCI
CI | Protección contra incendios (extinción) | CI-D40-BCI-TAN-050M3 | Reserva/tanque de agua contra incendio 50 m³ | 50 m³ | u | D4030 | Equipos de protección especiales | BCI | Bombas contra incendio | Equipos mecánicos | CI_BCI_Reserva-tanque-de-agua-contra-incendio_50m3 | IfcTank.STORAGE | 23-35 31 00 | CI-D40-BCI
CI | Protección contra incendios (extinción) | CI-D40-BCI-TAN-100M3 | Reserva/tanque de agua contra incendio 100 m³ | 100 m³ | u | D4030 | Equipos de protección especiales | BCI | Bombas contra incendio | Equipos mecánicos | CI_BCI_Reserva-tanque-de-agua-contra-incendio_100m3 | IfcTank.STORAGE | 23-35 31 00 | CI-D40-BCI
CI | Protección contra incendios (extinción) | CI-D40-BCI-TAN-200M3 | Reserva/tanque de agua contra incendio 200 m³ | 200 m³ | u | D4030 | Equipos de protección especiales | BCI | Bombas contra incendio | Equipos mecánicos | CI_BCI_Reserva-tanque-de-agua-contra-incendio_200m3 | IfcTank.STORAGE | 23-35 31 00 | CI-D40-BCI
CI | Protección contra incendios (extinción) | CI-D40-EXT-PQS-05LB | Extintor de polvo químico seco ABC 5 lb | 5 lb | u | D4030 | Equipos de protección especiales | EXT | Extintores portátiles | Equipos de protección contra incendios | CI_EXT_Extintor-de-polvo-quimico-seco-ABC-5-l_5lb | IfcFireSuppressionTerminal | 23-35 31 00 | CI-D40-EXT
CI | Protección contra incendios (extinción) | CI-D40-EXT-PQS-10LB | Extintor de polvo químico seco ABC 10 lb | 10 lb | u | D4030 | Equipos de protección especiales | EXT | Extintores portátiles | Equipos de protección contra incendios | CI_EXT_Extintor-de-polvo-quimico-seco-ABC-10_10lb | IfcFireSuppressionTerminal | 23-35 31 00 | CI-D40-EXT
CI | Protección contra incendios (extinción) | CI-D40-EXT-PQS-20LB | Extintor de polvo químico seco ABC 20 lb | 20 lb | u | D4030 | Equipos de protección especiales | EXT | Extintores portátiles | Equipos de protección contra incendios | CI_EXT_Extintor-de-polvo-quimico-seco-ABC-20_20lb | IfcFireSuppressionTerminal | 23-35 31 00 | CI-D40-EXT
CI | Protección contra incendios (extinción) | CI-D40-EXT-PQS-30LB | Extintor de polvo químico seco ABC 30 lb | 30 lb | u | D4030 | Equipos de protección especiales | EXT | Extintores portátiles | Equipos de protección contra incendios | CI_EXT_Extintor-de-polvo-quimico-seco-ABC-30_30lb | IfcFireSuppressionTerminal | 23-35 31 00 | CI-D40-EXT
CI | Protección contra incendios (extinción) | CI-D40-EXT-CO2-05LB | Extintor de CO2 5 lb | 5 lb | u | D4030 | Equipos de protección especiales | EXT | Extintores portátiles | Equipos de protección contra incendios | CI_EXT_Extintor-de-CO2-5-lb_5lb | IfcFireSuppressionTerminal | 23-35 31 00 | CI-D40-EXT
CI | Protección contra incendios (extinción) | CI-D40-EXT-CO2-10LB | Extintor de CO2 10 lb | 10 lb | u | D4030 | Equipos de protección especiales | EXT | Extintores portátiles | Equipos de protección contra incendios | CI_EXT_Extintor-de-CO2-10-lb_10lb | IfcFireSuppressionTerminal | 23-35 31 00 | CI-D40-EXT
CI | Protección contra incendios (extinción) | CI-D40-EXT-CO2-15LB | Extintor de CO2 15 lb | 15 lb | u | D4030 | Equipos de protección especiales | EXT | Extintores portátiles | Equipos de protección contra incendios | CI_EXT_Extintor-de-CO2-15-lb_15lb | IfcFireSuppressionTerminal | 23-35 31 00 | CI-D40-EXT
CI | Protección contra incendios (extinción) | CI-D40-EXT-CO2-20LB | Extintor de CO2 20 lb | 20 lb | u | D4030 | Equipos de protección especiales | EXT | Extintores portátiles | Equipos de protección contra incendios | CI_EXT_Extintor-de-CO2-20-lb_20lb | IfcFireSuppressionTerminal | 23-35 31 00 | CI-D40-EXT
CI | Protección contra incendios (extinción) | CI-D40-EXT-K-06L | Extintor clase K (cocinas) 6 L | 6 L | u | D4030 | Equipos de protección especiales | EXT | Extintores portátiles | Equipos de protección contra incendios | CI_EXT_Extintor-clase-K-cocinas-6-L | IfcFireSuppressionTerminal | 23-35 31 00 | CI-D40-EXT
CI | Protección contra incendios (extinción) | CI-D40-EXT-AGU-25G | Extintor de agua presurizada 2.5 gal | 2.5 gal | u | D4030 | Equipos de protección especiales | EXT | Extintores portátiles | Equipos de protección contra incendios | CI_EXT_Extintor-de-agua-presurizada-2.5-gal | IfcFireSuppressionTerminal | 23-35 31 00 | CI-D40-EXT
CI | Protección contra incendios (extinción) | CI-D40-EXT-AFF-25G | Extintor AFFF espuma 2.5 gal |  | u | D4030 | Equipos de protección especiales | EXT | Extintores portátiles | Equipos de protección contra incendios | CI_EXT_Extintor-AFFF-espuma-2.5-gal | IfcFireSuppressionTerminal | 23-35 31 00 | CI-D40-EXT
CI | Protección contra incendios (extinción) | CI-D40-EXT-HAL-05LB | Extintor de agente limpio 5 lb | 5 lb | u | D4030 | Equipos de protección especiales | EXT | Extintores portátiles | Equipos de protección contra incendios | CI_EXT_Extintor-de-agente-limpio-5-lb | IfcFireSuppressionTerminal | 23-35 31 00 | CI-D40-EXT
CI | Protección contra incendios (extinción) | CI-D40-EXT-PQS-150LB | Extintor rodante PQS 150 lb | 150 lb | u | D4030 | Equipos de protección especiales | EXT | Extintores portátiles | Equipos de protección contra incendios | CI_EXT_Extintor-rodante-PQS-150-lb | IfcFireSuppressionTerminal | 23-35 31 00 | CI-D40-EXT
CI | Protección contra incendios (extinción) | CI-D40-EXT-GAB-EXT | Gabinete para extintor |  | u | D4030 | Equipos de protección especiales | EXT | Extintores portátiles | Equipos de protección contra incendios | CI_EXT_Gabinete-para-extintor | IfcFireSuppressionTerminal | 23-35 31 00 | CI-D40-EXT
CI | Protección contra incendios (extinción) | CI-D40-AGL-FM200-CIL | Cilindro de agente limpio FM-200/HFC-227ea |  | u | D4030 | Equipos de protección especiales | AGL | Sistemas de agente limpio y especiales | Equipos de protección contra incendios | CI_AGL_Cilindro-de-agente-limpio-FM-200-HFC-2 | IfcFireSuppressionTerminal.SPRINKLER |  | CI-D40-AGL
CI | Protección contra incendios (extinción) | CI-D40-AGL-NOV-CIL | Cilindro Novec 1230 |  | u | D4030 | Equipos de protección especiales | AGL | Sistemas de agente limpio y especiales | Equipos de protección contra incendios | CI_AGL_Cilindro-Novec-1230 | IfcFireSuppressionTerminal.SPRINKLER |  | CI-D40-AGL
CI | Protección contra incendios (extinción) | CI-D40-AGL-BOQ | Boquilla de descarga de agente limpio |  | u | D4030 | Equipos de protección especiales | AGL | Sistemas de agente limpio y especiales | Equipos de protección contra incendios | CI_AGL_Boquilla-de-descarga-de-agente-limpio | IfcFireSuppressionTerminal.SPRINKLER |  | CI-D40-AGL
CI | Protección contra incendios (extinción) | CI-D40-AGL-CO2-SIS | Sistema de CO2 alta presión |  | u | D4030 | Equipos de protección especiales | AGL | Sistemas de agente limpio y especiales | Equipos de protección contra incendios | CI_AGL_Sistema-de-CO2-alta-presion | IfcFireSuppressionTerminal.SPRINKLER |  | CI-D40-AGL
CI | Protección contra incendios (extinción) | CI-D40-AGL-WM-NIE | Agua nebulizada (water mist) |  | u | D4030 | Equipos de protección especiales | AGL | Sistemas de agente limpio y especiales | Equipos de protección contra incendios | CI_AGL_Agua-nebulizada-water-mist | IfcFireSuppressionTerminal.SPRINKLER |  | CI-D40-AGL
CI | Protección contra incendios (extinción) | CI-D40-AGL-SUP-COC | Sistema de supresión húmeda de campana de cocina |  | u | D4030 | Equipos de protección especiales | AGL | Sistemas de agente limpio y especiales | Equipos de protección contra incendios | CI_AGL_Sistema-de-supresion-humeda-de-campana | IfcFireSuppressionTerminal.SPRINKLER |  | CI-D40-AGL
DI | Detección y alarma de incendios | DI-D50-DET-HUM-FOT-DIR | Detector de humo fotoeléctrico direccionable |  | u | D5037 | Detección y alarma de incendios | DET | Detectores | Dispositivos de alarma de incendio | DI_DET_Detector-de-humo-fotoelectrico-direcci | IfcSensor.SMOKESENSOR | 23-35 33 00 | DI-D50-DET | cobertura ≈ 84 m² · separación 9.1 m (NFPA 72)
DI | Detección y alarma de incendios | DI-D50-DET-HUM-FOT-CON | Detector de humo fotoeléctrico convencional |  | u | D5037 | Detección y alarma de incendios | DET | Detectores | Dispositivos de alarma de incendio | DI_DET_Detector-de-humo-fotoelectrico-convenc | IfcSensor.SMOKESENSOR | 23-35 33 00 | DI-D50-DET
DI | Detección y alarma de incendios | DI-D50-DET-TER-FIJ | Detector térmico de temperatura fija 57 °C |  | u | D5037 | Detección y alarma de incendios | DET | Detectores | Dispositivos de alarma de incendio | DI_DET_Detector-termico-de-temperatura-fija-5 | IfcSensor.HEATSENSOR | 23-35 33 00 | DI-D50-DET
DI | Detección y alarma de incendios | DI-D50-DET-TER-ROR | Detector termovelocimétrico (ROR) |  | u | D5037 | Detección y alarma de incendios | DET | Detectores | Dispositivos de alarma de incendio | DI_DET_Detector-termovelocimetrico-ROR | IfcSensor.HEATSENSOR | 23-35 33 00 | DI-D50-DET
DI | Detección y alarma de incendios | DI-D50-DET-MUL-CRI | Detector multicriterio (humo + calor + CO) |  | u | D5037 | Detección y alarma de incendios | DET | Detectores | Dispositivos de alarma de incendio | DI_DET_Detector-multicriterio-humo-calor-CO | IfcSensor.SMOKESENSOR | 23-35 33 00 | DI-D50-DET
DI | Detección y alarma de incendios | DI-D50-DET-HAZ-100M | Detector de haz (beam) 100 m |  | u | D5037 | Detección y alarma de incendios | DET | Detectores | Dispositivos de alarma de incendio | DI_DET_Detector-de-haz-beam-100-m | IfcSensor.SMOKESENSOR | 23-35 33 00 | DI-D50-DET
DI | Detección y alarma de incendios | DI-D50-DET-DUC | Detector de humo para ducto |  | u | D5037 | Detección y alarma de incendios | DET | Detectores | Dispositivos de alarma de incendio | DI_DET_Detector-de-humo-para-ducto | IfcSensor.SMOKESENSOR | 23-35 33 00 | DI-D50-DET
DI | Detección y alarma de incendios | DI-D50-DET-ASP-VES | Detección por aspiración (VESDA) |  | u | D5037 | Detección y alarma de incendios | DET | Detectores | Dispositivos de alarma de incendio | DI_DET_Deteccion-por-aspiracion-VESDA | IfcSensor.SMOKESENSOR | 23-35 33 00 | DI-D50-DET
DI | Detección y alarma de incendios | DI-D50-DET-LLA | Detector de llama UV/IR |  | u | D5037 | Detección y alarma de incendios | DET | Detectores | Dispositivos de alarma de incendio | DI_DET_Detector-de-llama-UV-IR | IfcSensor.FLAMESENSOR | 23-35 33 00 | DI-D50-DET
DI | Detección y alarma de incendios | DI-D50-DET-GAS-GLP | Detector de gas GLP |  | u | D5037 | Detección y alarma de incendios | DET | Detectores | Dispositivos de alarma de incendio | DI_DET_Detector-de-gas-GLP | IfcSensor.GASSENSOR | 23-35 33 00 | DI-D50-DET
DI | Detección y alarma de incendios | DI-D50-DET-CO | Detector de monóxido de carbono |  | u | D5037 | Detección y alarma de incendios | DET | Detectores | Dispositivos de alarma de incendio | DI_DET_Detector-de-monoxido-de-carbono | IfcSensor.COSENSOR | 23-35 33 00 | DI-D50-DET
DI | Detección y alarma de incendios | DI-D50-DET-BAS-REL | Base con relé/sounder |  | u | D5037 | Detección y alarma de incendios | DET | Detectores | Dispositivos de alarma de incendio | DI_DET_Base-con-rele-sounder | IfcSensor | 23-35 33 00 | DI-D50-DET
DI | Detección y alarma de incendios | DI-D50-NOT-EST-MAN-DA | Estación manual de doble acción direccionable |  | u | D5037 | Detección y alarma de incendios | NOT | Dispositivos de notificación y estaciones manuales | Dispositivos de alarma de incendio | DI_NOT_Estacion-manual-de-doble-accion-direcc | IfcAlarm.MANUALPULLBOX | 23-35 33 00 | DI-D50-NOT
DI | Detección y alarma de incendios | DI-D50-NOT-EST-MAN-SA | Estación manual simple acción |  | u | D5037 | Detección y alarma de incendios | NOT | Dispositivos de notificación y estaciones manuales | Dispositivos de alarma de incendio | DI_NOT_Estacion-manual-simple-accion | IfcAlarm.MANUALPULLBOX | 23-35 33 00 | DI-D50-NOT
DI | Detección y alarma de incendios | DI-D50-NOT-SIR-EST-PAR | Sirena con luz estroboscópica de pared |  | u | D5037 | Detección y alarma de incendios | NOT | Dispositivos de notificación y estaciones manuales | Dispositivos de alarma de incendio | DI_NOT_Sirena-con-luz-estroboscopica-de-pared | IfcAlarm.SIREN | 23-35 33 00 | DI-D50-NOT
DI | Detección y alarma de incendios | DI-D50-NOT-SIR-EST-TEC | Sirena estroboscópica de techo |  | u | D5037 | Detección y alarma de incendios | NOT | Dispositivos de notificación y estaciones manuales | Dispositivos de alarma de incendio | DI_NOT_Sirena-estroboscopica-de-techo | IfcAlarm.SIREN | 23-35 33 00 | DI-D50-NOT
DI | Detección y alarma de incendios | DI-D50-NOT-EST-PAR | Luz estroboscópica sola (zonas de pacientes) |  | u | D5037 | Detección y alarma de incendios | NOT | Dispositivos de notificación y estaciones manuales | Dispositivos de alarma de incendio | DI_NOT_Luz-estroboscopica-sola-zonas-de-pacie | IfcAlarm.LIGHT | 23-35 33 00 | DI-D50-NOT
DI | Detección y alarma de incendios | DI-D50-NOT-PAR-VOZ | Parlante de evacuación por voz |  | u | D5037 | Detección y alarma de incendios | NOT | Dispositivos de notificación y estaciones manuales | Dispositivos de alarma de incendio | DI_NOT_Parlante-de-evacuacion-por-voz | IfcAlarm.BELL | 23-35 33 00 | DI-D50-NOT
DI | Detección y alarma de incendios | DI-D50-NOT-CAM | Campana de alarma 6" |  | u | D5037 | Detección y alarma de incendios | NOT | Dispositivos de notificación y estaciones manuales | Dispositivos de alarma de incendio | DI_NOT_Campana-de-alarma-6 | IfcAlarm.BELL | 23-35 33 00 | DI-D50-NOT
DI | Detección y alarma de incendios | DI-D50-NOT-SIR-EXT | Sirena exterior |  | u | D5037 | Detección y alarma de incendios | NOT | Dispositivos de notificación y estaciones manuales | Dispositivos de alarma de incendio | DI_NOT_Sirena-exterior | IfcAlarm.SIREN | 23-35 33 00 | DI-D50-NOT
DI | Detección y alarma de incendios | DI-D50-NOT-RET-PUE | Retenedor electromagnético de puerta |  | u | D5037 | Detección y alarma de incendios | NOT | Dispositivos de notificación y estaciones manuales | Dispositivos de alarma de incendio | DI_NOT_Retenedor-electromagnetico-de-puerta | IfcActuator | 23-35 33 00 | DI-D50-NOT
DI | Detección y alarma de incendios | DI-D50-PAN-FACP-DIR-1L | Panel de alarma de incendio direccionable 1 lazo(s) | 1 SLC · ~318 dispositivos | u | D5037 | Detección y alarma de incendios | PAN | Paneles y módulos de alarma | Dispositivos de alarma de incendio / Equipos | DI_PAN_Panel-de-alarma-de-incendio-direcciona_1L | IfcController.PROGRAMMABLE | 23-35 33 00 | DI-D50-PAN
DI | Detección y alarma de incendios | DI-D50-PAN-FACP-DIR-2L | Panel de alarma de incendio direccionable 2 lazo(s) | 2 SLC · ~636 dispositivos | u | D5037 | Detección y alarma de incendios | PAN | Paneles y módulos de alarma | Dispositivos de alarma de incendio / Equipos | DI_PAN_Panel-de-alarma-de-incendio-direcciona_2L | IfcController.PROGRAMMABLE | 23-35 33 00 | DI-D50-PAN
DI | Detección y alarma de incendios | DI-D50-PAN-FACP-DIR-4L | Panel de alarma de incendio direccionable 4 lazo(s) | 4 SLC · ~1272 dispositivos | u | D5037 | Detección y alarma de incendios | PAN | Paneles y módulos de alarma | Dispositivos de alarma de incendio / Equipos | DI_PAN_Panel-de-alarma-de-incendio-direcciona_4L | IfcController.PROGRAMMABLE | 23-35 33 00 | DI-D50-PAN
DI | Detección y alarma de incendios | DI-D50-PAN-FACP-DIR-8L | Panel de alarma de incendio direccionable 8 lazo(s) | 8 SLC · ~2544 dispositivos | u | D5037 | Detección y alarma de incendios | PAN | Paneles y módulos de alarma | Dispositivos de alarma de incendio / Equipos | DI_PAN_Panel-de-alarma-de-incendio-direcciona_8L | IfcController.PROGRAMMABLE | 23-35 33 00 | DI-D50-PAN
DI | Detección y alarma de incendios | DI-D50-PAN-FACP-CON-04Z | Panel de alarma convencional 4 zonas | 4 zonas | u | D5037 | Detección y alarma de incendios | PAN | Paneles y módulos de alarma | Dispositivos de alarma de incendio / Equipos | DI_PAN_Panel-de-alarma-convencional-4-zonas_4Z | IfcController | 23-35 33 00 | DI-D50-PAN
DI | Detección y alarma de incendios | DI-D50-PAN-FACP-CON-08Z | Panel de alarma convencional 8 zonas | 8 zonas | u | D5037 | Detección y alarma de incendios | PAN | Paneles y módulos de alarma | Dispositivos de alarma de incendio / Equipos | DI_PAN_Panel-de-alarma-convencional-8-zonas_8Z | IfcController | 23-35 33 00 | DI-D50-PAN
DI | Detección y alarma de incendios | DI-D50-PAN-FACP-CON-16Z | Panel de alarma convencional 16 zonas | 16 zonas | u | D5037 | Detección y alarma de incendios | PAN | Paneles y módulos de alarma | Dispositivos de alarma de incendio / Equipos | DI_PAN_Panel-de-alarma-convencional-16-zonas_16Z | IfcController | 23-35 33 00 | DI-D50-PAN
DI | Detección y alarma de incendios | DI-D50-PAN-MOD-MON | Módulo monitor direccionable |  | u | D5037 | Detección y alarma de incendios | PAN | Paneles y módulos de alarma | Dispositivos de alarma de incendio / Equipos | DI_PAN_Modulo-monitor-direccionable | IfcController | 23-35 33 00 | DI-D50-PAN
DI | Detección y alarma de incendios | DI-D50-PAN-MOD-CTL | Módulo de control (relé) |  | u | D5037 | Detección y alarma de incendios | PAN | Paneles y módulos de alarma | Dispositivos de alarma de incendio / Equipos | DI_PAN_Modulo-de-control-rele | IfcController | 23-35 33 00 | DI-D50-PAN
DI | Detección y alarma de incendios | DI-D50-PAN-MOD-AIS | Módulo aislador de lazo |  | u | D5037 | Detección y alarma de incendios | PAN | Paneles y módulos de alarma | Dispositivos de alarma de incendio / Equipos | DI_PAN_Modulo-aislador-de-lazo | IfcController | 23-35 33 00 | DI-D50-PAN
DI | Detección y alarma de incendios | DI-D50-PAN-ANU-REM | Anunciador remoto |  | u | D5037 | Detección y alarma de incendios | PAN | Paneles y módulos de alarma | Dispositivos de alarma de incendio / Equipos | DI_PAN_Anunciador-remoto | IfcController | 23-35 33 00 | DI-D50-PAN
DI | Detección y alarma de incendios | DI-D50-PAN-FUE-NAC | Fuente de poder NAC |  | u | D5037 | Detección y alarma de incendios | PAN | Paneles y módulos de alarma | Dispositivos de alarma de incendio / Equipos | DI_PAN_Fuente-de-poder-NAC | IfcController | 23-35 33 00 | DI-D50-PAN
DI | Detección y alarma de incendios | DI-D50-PAN-PAN-LIB | Panel de liberación de agentes |  | u | D5037 | Detección y alarma de incendios | PAN | Paneles y módulos de alarma | Dispositivos de alarma de incendio / Equipos | DI_PAN_Panel-de-liberacion-de-agentes | IfcController | 23-35 33 00 | DI-D50-PAN
DI | Detección y alarma de incendios | DI-D50-PAN-PAN-VOZ | Panel de evacuación por voz |  | u | D5037 | Detección y alarma de incendios | PAN | Paneles y módulos de alarma | Dispositivos de alarma de incendio / Equipos | DI_PAN_Panel-de-evacuacion-por-voz | IfcController | 23-35 33 00 | DI-D50-PAN
DI | Detección y alarma de incendios | DI-D50-PAN-TEL-BOM | Teléfono de bomberos |  | u | D5037 | Detección y alarma de incendios | PAN | Paneles y módulos de alarma | Dispositivos de alarma de incendio / Equipos | DI_PAN_Telefono-de-bomberos | IfcController | 23-35 33 00 | DI-D50-PAN
GAS | Gas combustible (GLP / GN) | GAS-D20-TGL-EST-0120G | Tanque estacionario de GLP 120 gal | 120 gal | u | D2090 | Sistemas de gas combustible | TGL | Tanques y cilindros de GLP | Equipos mecánicos | GAS_TGL_Tanque-estacionario-de-GLP-120-gal_120gal | IfcTank.STORAGE | 23-31 37 00 | GAS-D20-TGL | distancias de seguridad NTE INEN 2260
GAS | Gas combustible (GLP / GN) | GAS-D20-TGL-EST-0250G | Tanque estacionario de GLP 250 gal | 250 gal | u | D2090 | Sistemas de gas combustible | TGL | Tanques y cilindros de GLP | Equipos mecánicos | GAS_TGL_Tanque-estacionario-de-GLP-250-gal_250gal | IfcTank.STORAGE | 23-31 37 00 | GAS-D20-TGL | distancias de seguridad NTE INEN 2260
GAS | Gas combustible (GLP / GN) | GAS-D20-TGL-EST-0500G | Tanque estacionario de GLP 500 gal | 500 gal | u | D2090 | Sistemas de gas combustible | TGL | Tanques y cilindros de GLP | Equipos mecánicos | GAS_TGL_Tanque-estacionario-de-GLP-500-gal_500gal | IfcTank.STORAGE | 23-31 37 00 | GAS-D20-TGL | distancias de seguridad NTE INEN 2260
GAS | Gas combustible (GLP / GN) | GAS-D20-TGL-EST-1000G | Tanque estacionario de GLP 1000 gal | 1000 gal | u | D2090 | Sistemas de gas combustible | TGL | Tanques y cilindros de GLP | Equipos mecánicos | GAS_TGL_Tanque-estacionario-de-GLP-1000-gal_1000gal | IfcTank.STORAGE | 23-31 37 00 | GAS-D20-TGL | distancias de seguridad NTE INEN 2260
GAS | Gas combustible (GLP / GN) | GAS-D20-TGL-EST-2000G | Tanque estacionario de GLP 2000 gal | 2000 gal | u | D2090 | Sistemas de gas combustible | TGL | Tanques y cilindros de GLP | Equipos mecánicos | GAS_TGL_Tanque-estacionario-de-GLP-2000-gal_2000gal | IfcTank.STORAGE | 23-31 37 00 | GAS-D20-TGL | distancias de seguridad NTE INEN 2260
GAS | Gas combustible (GLP / GN) | GAS-D20-TGL-CIL-15KG | Cilindro de GLP 15 kg | 15 kg | u | D2090 | Sistemas de gas combustible | TGL | Tanques y cilindros de GLP | Equipos mecánicos | GAS_TGL_Cilindro-de-GLP-15-kg_15kg | IfcTank.STORAGE | 23-31 37 00 | GAS-D20-TGL | 45 kg: uso industrial/comercial
GAS | Gas combustible (GLP / GN) | GAS-D20-TGL-CIL-45KG | Cilindro de GLP 45 kg | 45 kg | u | D2090 | Sistemas de gas combustible | TGL | Tanques y cilindros de GLP | Equipos mecánicos | GAS_TGL_Cilindro-de-GLP-45-kg_45kg | IfcTank.STORAGE | 23-31 37 00 | GAS-D20-TGL | 45 kg: uso industrial/comercial
GAS | Gas combustible (GLP / GN) | GAS-D20-TGL-MAN-4C | Central de cilindros (manifold) 4x45 kg |  | u | D2090 | Sistemas de gas combustible | TGL | Tanques y cilindros de GLP | Equipos mecánicos | GAS_TGL_Central-de-cilindros-manifold-4x45-kg | IfcPipeFitting | 23-31 37 00 | GAS-D20-TGL
GAS | Gas combustible (GLP / GN) | GAS-D20-TGL-CAS-CIL | Caseta ventilada de cilindros |  | u | D2090 | Sistemas de gas combustible | TGL | Tanques y cilindros de GLP | Equipos mecánicos | GAS_TGL_Caseta-ventilada-de-cilindros | IfcBuildingElementProxy | 23-31 37 00 | GAS-D20-TGL
GAS | Gas combustible (GLP / GN) | GAS-D20-TUG-COB-L38 | Tubería de cobre tipo L 3/8" para gas | 3/8" | m | D2090 | Sistemas de gas combustible | TUG | Tubería de gas | Tuberías | GAS_TUG_Tuberia-de-cobre-tipo-L-3-8-para-gas_L38 | IfcPipeSegment.RIGIDSEGMENT | 23-31 37 00 | GAS-D20-TUG
GAS | Gas combustible (GLP / GN) | GAS-D20-TUG-COB-L12 | Tubería de cobre tipo L 1/2" para gas | 1/2" | m | D2090 | Sistemas de gas combustible | TUG | Tubería de gas | Tuberías | GAS_TUG_Tuberia-de-cobre-tipo-L-1-2-para-gas_L12 | IfcPipeSegment.RIGIDSEGMENT | 23-31 37 00 | GAS-D20-TUG
GAS | Gas combustible (GLP / GN) | GAS-D20-TUG-COB-L34 | Tubería de cobre tipo L 3/4" para gas | 3/4" | m | D2090 | Sistemas de gas combustible | TUG | Tubería de gas | Tuberías | GAS_TUG_Tuberia-de-cobre-tipo-L-3-4-para-gas_L34 | IfcPipeSegment.RIGIDSEGMENT | 23-31 37 00 | GAS-D20-TUG
GAS | Gas combustible (GLP / GN) | GAS-D20-TUG-COB-L1 | Tubería de cobre tipo L 1" para gas | 1" | m | D2090 | Sistemas de gas combustible | TUG | Tubería de gas | Tuberías | GAS_TUG_Tuberia-de-cobre-tipo-L-1-para-gas_L1 | IfcPipeSegment.RIGIDSEGMENT | 23-31 37 00 | GAS-D20-TUG
GAS | Gas combustible (GLP / GN) | GAS-D20-TUG-COB-L114 | Tubería de cobre tipo L 1-1/4" para gas | 1-1/4" | m | D2090 | Sistemas de gas combustible | TUG | Tubería de gas | Tuberías | GAS_TUG_Tuberia-de-cobre-tipo-L-1-1-4-para-gas_L114 | IfcPipeSegment.RIGIDSEGMENT | 23-31 37 00 | GAS-D20-TUG
GAS | Gas combustible (GLP / GN) | GAS-D20-TUG-PAP-1216 | Tubería multicapa PE-AL-PE 1216 para gas (naranja) | 1216 | m | D2090 | Sistemas de gas combustible | TUG | Tubería de gas | Tuberías | GAS_TUG_Tuberia-multicapa-PE-AL-PE-1216-para-g_1216 | IfcPipeSegment.RIGIDSEGMENT | 23-31 37 00 | GAS-D20-TUG
GAS | Gas combustible (GLP / GN) | GAS-D20-TUG-PAP-1620 | Tubería multicapa PE-AL-PE 1620 para gas (naranja) | 1620 | m | D2090 | Sistemas de gas combustible | TUG | Tubería de gas | Tuberías | GAS_TUG_Tuberia-multicapa-PE-AL-PE-1620-para-g_1620 | IfcPipeSegment.RIGIDSEGMENT | 23-31 37 00 | GAS-D20-TUG
GAS | Gas combustible (GLP / GN) | GAS-D20-TUG-PAP-2025 | Tubería multicapa PE-AL-PE 2025 para gas (naranja) | 2025 | m | D2090 | Sistemas de gas combustible | TUG | Tubería de gas | Tuberías | GAS_TUG_Tuberia-multicapa-PE-AL-PE-2025-para-g_2025 | IfcPipeSegment.RIGIDSEGMENT | 23-31 37 00 | GAS-D20-TUG
GAS | Gas combustible (GLP / GN) | GAS-D20-TUG-PAP-2632 | Tubería multicapa PE-AL-PE 2632 para gas (naranja) | 2632 | m | D2090 | Sistemas de gas combustible | TUG | Tubería de gas | Tuberías | GAS_TUG_Tuberia-multicapa-PE-AL-PE-2632-para-g_2632 | IfcPipeSegment.RIGIDSEGMENT | 23-31 37 00 | GAS-D20-TUG
GAS | Gas combustible (GLP / GN) | GAS-D20-TUG-ACN-DN15 | Tubería de acero negro SCH40 1/2" para gas | 1/2" | m | D2090 | Sistemas de gas combustible | TUG | Tubería de gas | Tuberías | GAS_TUG_Tuberia-de-acero-negro-SCH40-1-2-para_DN15 | IfcPipeSegment.RIGIDSEGMENT | 23-31 37 00 | GAS-D20-TUG
GAS | Gas combustible (GLP / GN) | GAS-D20-TUG-ACN-DN20 | Tubería de acero negro SCH40 3/4" para gas | 3/4" | m | D2090 | Sistemas de gas combustible | TUG | Tubería de gas | Tuberías | GAS_TUG_Tuberia-de-acero-negro-SCH40-3-4-para_DN20 | IfcPipeSegment.RIGIDSEGMENT | 23-31 37 00 | GAS-D20-TUG
GAS | Gas combustible (GLP / GN) | GAS-D20-TUG-ACN-DN25 | Tubería de acero negro SCH40 1" para gas | 1" | m | D2090 | Sistemas de gas combustible | TUG | Tubería de gas | Tuberías | GAS_TUG_Tuberia-de-acero-negro-SCH40-1-para-ga_DN25 | IfcPipeSegment.RIGIDSEGMENT | 23-31 37 00 | GAS-D20-TUG
GAS | Gas combustible (GLP / GN) | GAS-D20-TUG-ACN-DN40 | Tubería de acero negro SCH40 1-1/2" para gas | 1-1/2" | m | D2090 | Sistemas de gas combustible | TUG | Tubería de gas | Tuberías | GAS_TUG_Tuberia-de-acero-negro-SCH40-1-1-2-par_DN40 | IfcPipeSegment.RIGIDSEGMENT | 23-31 37 00 | GAS-D20-TUG
GAS | Gas combustible (GLP / GN) | GAS-D20-TUG-ACN-DN50 | Tubería de acero negro SCH40 2" para gas | 2" | m | D2090 | Sistemas de gas combustible | TUG | Tubería de gas | Tuberías | GAS_TUG_Tuberia-de-acero-negro-SCH40-2-para-ga_DN50 | IfcPipeSegment.RIGIDSEGMENT | 23-31 37 00 | GAS-D20-TUG
GAS | Gas combustible (GLP / GN) | GAS-D20-RGG-REG-1E | Regulador de primera etapa |  | u | D2090 | Sistemas de gas combustible | RGG | Reguladores, válvulas y medidores de gas | Accesorios de tubería | GAS_RGG_Regulador-de-primera-etapa | IfcValve.PRESSUREREDUCING | 23-31 37 00 | GAS-D20-RGG
GAS | Gas combustible (GLP / GN) | GAS-D20-RGG-REG-2E | Regulador de segunda etapa |  | u | D2090 | Sistemas de gas combustible | RGG | Reguladores, válvulas y medidores de gas | Accesorios de tubería | GAS_RGG_Regulador-de-segunda-etapa | IfcValve.PRESSUREREDUCING | 23-31 37 00 | GAS-D20-RGG
GAS | Gas combustible (GLP / GN) | GAS-D20-RGG-REG-UNI | Regulador de etapa única doméstico |  | u | D2090 | Sistemas de gas combustible | RGG | Reguladores, válvulas y medidores de gas | Accesorios de tubería | GAS_RGG_Regulador-de-etapa-unica-domestico | IfcValve.PRESSUREREDUCING | 23-31 37 00 | GAS-D20-RGG
GAS | Gas combustible (GLP / GN) | GAS-D20-RGG-VAL-BOL-12 | Válvula de bola para gas 1/2" |  | u | D2090 | Sistemas de gas combustible | RGG | Reguladores, válvulas y medidores de gas | Accesorios de tubería | GAS_RGG_Valvula-de-bola-para-gas-1-2 | IfcValve.GASCOCK | 23-31 37 00 | GAS-D20-RGG
GAS | Gas combustible (GLP / GN) | GAS-D20-RGG-VAL-BOL-34 | Válvula de bola para gas 3/4" |  | u | D2090 | Sistemas de gas combustible | RGG | Reguladores, válvulas y medidores de gas | Accesorios de tubería | GAS_RGG_Valvula-de-bola-para-gas-3-4 | IfcValve.GASCOCK | 23-31 37 00 | GAS-D20-RGG
GAS | Gas combustible (GLP / GN) | GAS-D20-RGG-VAL-BOL-100 | Válvula de bola para gas 1" |  | u | D2090 | Sistemas de gas combustible | RGG | Reguladores, válvulas y medidores de gas | Accesorios de tubería | GAS_RGG_Valvula-de-bola-para-gas-1 | IfcValve.GASCOCK | 23-31 37 00 | GAS-D20-RGG
GAS | Gas combustible (GLP / GN) | GAS-D20-RGG-ELE-VAL | Electroválvula de corte de gas (ligada a detección) |  | u | D2090 | Sistemas de gas combustible | RGG | Reguladores, válvulas y medidores de gas | Accesorios de tubería | GAS_RGG_Electrovalvula-de-corte-de-gas-ligada | IfcValve.SAFETYCUTOFF | 23-31 37 00 | GAS-D20-RGG
GAS | Gas combustible (GLP / GN) | GAS-D20-RGG-MED-G4 | Medidor de gas G4 |  | u | D2090 | Sistemas de gas combustible | RGG | Reguladores, válvulas y medidores de gas | Accesorios de tubería | GAS_RGG_Medidor-de-gas-G4 | IfcFlowMeter.GASMETER | 23-31 37 00 | GAS-D20-RGG
GAS | Gas combustible (GLP / GN) | GAS-D20-RGG-MED-G10 | Medidor de gas G10 |  | u | D2090 | Sistemas de gas combustible | RGG | Reguladores, válvulas y medidores de gas | Accesorios de tubería | GAS_RGG_Medidor-de-gas-G10 | IfcFlowMeter.GASMETER | 23-31 37 00 | GAS-D20-RGG
GAS | Gas combustible (GLP / GN) | GAS-D20-RGG-PUN-CON | Punto de consumo (salida para artefacto) |  | u | D2090 | Sistemas de gas combustible | RGG | Reguladores, válvulas y medidores de gas | Accesorios de tubería | GAS_RGG_Punto-de-consumo-salida-para-artefacto | IfcValve.GASCOCK | 23-31 37 00 | GAS-D20-RGG
GAS | Gas combustible (GLP / GN) | GAS-D20-RGG-REJ-VEN | Rejilla de ventilación de recinto con gas 15x15 |  | u | D2090 | Sistemas de gas combustible | RGG | Reguladores, válvulas y medidores de gas | Accesorios de tubería | GAS_RGG_Rejilla-de-ventilacion-de-recinto-con | IfcAirTerminal.GRILLE | 23-31 37 00 | GAS-D20-RGG
GAS | Gas combustible (GLP / GN) | GAS-D20-RGG-MAN-PRU | Toma de prueba con manómetro |  | u | D2090 | Sistemas de gas combustible | RGG | Reguladores, válvulas y medidores de gas | Accesorios de tubería | GAS_RGG_Toma-de-prueba-con-manometro | IfcFlowInstrument.PRESSUREGAUGE | 23-31 37 00 | GAS-D20-RGG
GAS | Gas combustible (GLP / GN) | GAS-D20-RGG-MED-G1P6 | Medidor de Gas Diafragma G1.6 Monofásico Doméstico |  | U | D2090 | Sistemas de gas combustible | RGG | Reguladores, válvulas y medidores de gas | Accesorios de tubería | GAS_RGG_Medidor-de-Gas-Diafragma-G1-_MED-G1P6 | IfcValve | 23-31 37 00 | GAS-D20-RGG | Agregado desde BASE_DE_DATOS_DION_completa.xlsx · POR VERIFICAR
GAS | Gas combustible (GLP / GN) | GAS-D20-RGG-CEN-DET | Central de Detección de Gas 4 Zonas + Sensores Catalíticos |  | Juego | D2090 | Sistemas de gas combustible | RGG | Reguladores, válvulas y medidores de gas | Accesorios de tubería | GAS_RGG_Central-de-Deteccion-de-Gas-_CEN-DET | IfcValve | 23-31 37 00 | GAS-D20-RGG | Agregado desde BASE_DE_DATOS_DION_completa.xlsx · POR VERIFICAR
GAS | Gas combustible (GLP / GN) | GAS-D20-ACG-FLR-DN15 | Conector Macho Roscado Cobre Flare ½" x ½" NPT |  | U | D2090 | Sistemas de gas combustible | ACG | Accesorios de tubería de gas | Uniones de tubería | GAS_ACG_Conector-Macho-Roscado-Cobre_FLR-DN15 | IfcPipeFitting |  | GAS-D20-ACG | Agregado desde BASE_DE_DATOS_DION_completa.xlsx · POR VERIFICAR
GAS | Gas combustible (GLP / GN) | GAS-D20-ACG-FLR-DN10 | Conector Flare Cobre ⅜" x ½" NPT |  | U | D2090 | Sistemas de gas combustible | ACG | Accesorios de tubería de gas | Uniones de tubería | GAS_ACG_Conector-Flare-Cobre-38-x-12_FLR-DN10 | IfcPipeFitting |  | GAS-D20-ACG | Agregado desde BASE_DE_DATOS_DION_completa.xlsx · POR VERIFICAR
GAS | Gas combustible (GLP / GN) | GAS-D20-ACG-FLR-DN20 | Conector Flare Cobre ¾" x ¾" NPT |  | U | D2090 | Sistemas de gas combustible | ACG | Accesorios de tubería de gas | Uniones de tubería | GAS_ACG_Conector-Flare-Cobre-34-x-34_FLR-DN20 | IfcPipeFitting |  | GAS-D20-ACG | Agregado desde BASE_DE_DATOS_DION_completa.xlsx · POR VERIFICAR
GAS | Gas combustible (GLP / GN) | GAS-D20-ACG-MAN-060 | Manguera Flexible Acero Inox para Gas ½" x 60 cm |  | U | D2090 | Sistemas de gas combustible | ACG | Accesorios de tubería de gas | Uniones de tubería | GAS_ACG_Manguera-Flexible-Acero-Inox_MAN-060 | IfcPipeFitting |  | GAS-D20-ACG | Agregado desde BASE_DE_DATOS_DION_completa.xlsx · POR VERIFICAR
GAS | Gas combustible (GLP / GN) | GAS-D20-ACG-MAN-GLP | Manguera GLP Alta Presión con Abrazaderas (m) |  | m | D2090 | Sistemas de gas combustible | ACG | Accesorios de tubería de gas | Uniones de tubería | GAS_ACG_Manguera-GLP-Alta-Presion-co_MAN-GLP | IfcPipeFitting |  | GAS-D20-ACG | Agregado desde BASE_DE_DATOS_DION_completa.xlsx · POR VERIFICAR
GAS | Gas combustible (GLP / GN) | GAS-D20-ACG-ABR-DN20 | Abrazadera para Tubería de Gas ½"-¾" (Pintada Amarilla) |  | U | D2090 | Sistemas de gas combustible | ACG | Accesorios de tubería de gas | Uniones de tubería | GAS_ACG_Abrazadera-para-Tuberia-de-G_ABR-DN20 | IfcPipeFitting |  | GAS-D20-ACG | Agregado desde BASE_DE_DATOS_DION_completa.xlsx · POR VERIFICAR
GAS | Gas combustible (GLP / GN) | GAS-D20-ACG-SEN-AMA | Cinta / Pintura Amarilla de Señalización de Tubería Gas |  | U | D2090 | Sistemas de gas combustible | ACG | Accesorios de tubería de gas | Uniones de tubería | GAS_ACG_Cinta-Pintura-Amarilla-de-Se_SEN-AMA | IfcPipeFitting |  | GAS-D20-ACG | Agregado desde BASE_DE_DATOS_DION_completa.xlsx · POR VERIFICAR
GAS | Gas combustible (GLP / GN) | GAS-D20-ACG-PAP-C90-020 | Codo PE-AL-PE 20mm Crimpado / Prensado Gas |  | U | D2090 | Sistemas de gas combustible | ACG | Accesorios de tubería de gas | Uniones de tubería | GAS_ACG_Codo-PE-AL-PE-20mm-Crimpado-_PAP-C90-020 | IfcPipeFitting |  | GAS-D20-ACG | Agregado desde BASE_DE_DATOS_DION_completa.xlsx · POR VERIFICAR
GAS | Gas combustible (GLP / GN) | GAS-D20-ACG-COB-C90-DN15 | Codo 90° Cobre Soldar ½" (Gas) |  | U | D2090 | Sistemas de gas combustible | ACG | Accesorios de tubería de gas | Uniones de tubería | GAS_ACG_Codo-90-Cobre-Soldar-12-Gas_COB-C90-DN15 | IfcPipeFitting |  | GAS-D20-ACG | Agregado desde BASE_DE_DATOS_DION_completa.xlsx · POR VERIFICAR
GAS | Gas combustible (GLP / GN) | GAS-D20-ACG-COB-C90-DN20 | Codo 90° Cobre Soldar ¾" (Gas) |  | U | D2090 | Sistemas de gas combustible | ACG | Accesorios de tubería de gas | Uniones de tubería | GAS_ACG_Codo-90-Cobre-Soldar-34-Gas_COB-C90-DN20 | IfcPipeFitting |  | GAS-D20-ACG | Agregado desde BASE_DE_DATOS_DION_completa.xlsx · POR VERIFICAR
GAS | Gas combustible (GLP / GN) | GAS-D20-ACG-COB-TEE-DN15 | Tee Cobre Soldar ½" (Gas) |  | U | D2090 | Sistemas de gas combustible | ACG | Accesorios de tubería de gas | Uniones de tubería | GAS_ACG_Tee-Cobre-Soldar-12-Gas_COB-TEE-DN15 | IfcPipeFitting |  | GAS-D20-ACG | Agregado desde BASE_DE_DATOS_DION_completa.xlsx · POR VERIFICAR
GAS | Gas combustible (GLP / GN) | GAS-D20-ACG-COB-TEE-DN20 | Tee Cobre Soldar ¾" (Gas) |  | U | D2090 | Sistemas de gas combustible | ACG | Accesorios de tubería de gas | Uniones de tubería | GAS_ACG_Tee-Cobre-Soldar-34-Gas_COB-TEE-DN20 | IfcPipeFitting |  | GAS-D20-ACG | Agregado desde BASE_DE_DATOS_DION_completa.xlsx · POR VERIFICAR
GAS | Gas combustible (GLP / GN) | GAS-D20-ACG-COB-UNI-DN15 | Unión Cobre Soldar ½" (Gas) |  | U | D2090 | Sistemas de gas combustible | ACG | Accesorios de tubería de gas | Uniones de tubería | GAS_ACG_Union-Cobre-Soldar-12-Gas_COB-UNI-DN15 | IfcPipeFitting |  | GAS-D20-ACG | Agregado desde BASE_DE_DATOS_DION_completa.xlsx · POR VERIFICAR
GAS | Gas combustible (GLP / GN) | GAS-D20-ACG-PAP-TEE-020 | Tee PE-AL-PE Prensar Gas 20 mm |  | U | D2090 | Sistemas de gas combustible | ACG | Accesorios de tubería de gas | Uniones de tubería | GAS_ACG_Tee-PE-AL-PE-Prensar-Gas-20-_PAP-TEE-020 | IfcPipeFitting |  | GAS-D20-ACG | Agregado desde BASE_DE_DATOS_DION_completa.xlsx · POR VERIFICAR
GAS | Gas combustible (GLP / GN) | GAS-D20-ACG-PAP-UNI-020 | Unión PE-AL-PE Prensar Gas 20 mm |  | U | D2090 | Sistemas de gas combustible | ACG | Accesorios de tubería de gas | Uniones de tubería | GAS_ACG_Union-PE-AL-PE-Prensar-Gas-2_PAP-UNI-020 | IfcPipeFitting |  | GAS-D20-ACG | Agregado desde BASE_DE_DATOS_DION_completa.xlsx · POR VERIFICAR
GM | Gases medicinales | GM-D20-TOM-O2 | Toma de oxígeno | NTE INEN-ISO 9170-1 (DISS/AFNOR) | u | D2090 | Gases medicinales | TOM | Tomas de gases medicinales | Aparatos de gases médicos | GM_TOM_Toma-de-oxigeno | IfcValve.GASTAP | 23-31 39 00 | GM-D20-TOM
GM | Gases medicinales | GM-D20-TOM-AIR | Toma de aire medicinal 4 bar | NTE INEN-ISO 9170-1 (DISS/AFNOR) | u | D2090 | Gases medicinales | TOM | Tomas de gases medicinales | Aparatos de gases médicos | GM_TOM_Toma-de-aire-medicinal-4-bar | IfcValve.GASTAP | 23-31 39 00 | GM-D20-TOM
GM | Gases medicinales | GM-D20-TOM-VAC | Toma de vacío medicinal | NTE INEN-ISO 9170-1 (DISS/AFNOR) | u | D2090 | Gases medicinales | TOM | Tomas de gases medicinales | Aparatos de gases médicos | GM_TOM_Toma-de-vacio-medicinal | IfcValve.GASTAP | 23-31 39 00 | GM-D20-TOM
GM | Gases medicinales | GM-D20-TOM-N2O | Toma de óxido nitroso | NTE INEN-ISO 9170-1 (DISS/AFNOR) | u | D2090 | Gases medicinales | TOM | Tomas de gases medicinales | Aparatos de gases médicos | GM_TOM_Toma-de-oxido-nitroso | IfcValve.GASTAP | 23-31 39 00 | GM-D20-TOM
GM | Gases medicinales | GM-D20-TOM-CO2 | Toma de CO2 | NTE INEN-ISO 9170-1 (DISS/AFNOR) | u | D2090 | Gases medicinales | TOM | Tomas de gases medicinales | Aparatos de gases médicos | GM_TOM_Toma-de-CO2 | IfcValve.GASTAP | 23-31 39 00 | GM-D20-TOM
GM | Gases medicinales | GM-D20-TOM-AIR-7B | Toma de aire instrumental 7 bar | NTE INEN-ISO 9170-1 (DISS/AFNOR) | u | D2090 | Gases medicinales | TOM | Tomas de gases medicinales | Aparatos de gases médicos | GM_TOM_Toma-de-aire-instrumental-7-bar | IfcValve.GASTAP | 23-31 39 00 | GM-D20-TOM
GM | Gases medicinales | GM-D20-TOM-EGA | Toma de evacuación de gases anestésicos (EGA) | NTE INEN-ISO 9170-1 (DISS/AFNOR) | u | D2090 | Gases medicinales | TOM | Tomas de gases medicinales | Aparatos de gases médicos | GM_TOM_Toma-de-evacuacion-de-gases-anestesico | IfcValve.GASTAP | 23-31 39 00 | GM-D20-TOM
GM | Gases medicinales | GM-D20-TOM-N2 | Toma de nitrógeno | NTE INEN-ISO 9170-1 (DISS/AFNOR) | u | D2090 | Gases medicinales | TOM | Tomas de gases medicinales | Aparatos de gases médicos | GM_TOM_Toma-de-nitrogeno | IfcValve.GASTAP | 23-31 39 00 | GM-D20-TOM
GM | Gases medicinales | GM-D20-TUM-COB-K38 | Tubería de cobre tipo K/L desengrasada para gases medicinales 3/8" | 3/8" · soldadura fuerte con N2 | m | D2090 | Gases medicinales | TUM | Tubería de gases medicinales | Tuberías | GM_TUM_Tuberia-de-cobre-tipo-K-L-desengrasada_K38 | IfcPipeSegment.RIGIDSEGMENT | 23-31 39 00 | GM-D20-TUM
GM | Gases medicinales | GM-D20-TUM-COB-K12 | Tubería de cobre tipo K/L desengrasada para gases medicinales 1/2" | 1/2" · soldadura fuerte con N2 | m | D2090 | Gases medicinales | TUM | Tubería de gases medicinales | Tuberías | GM_TUM_Tuberia-de-cobre-tipo-K-L-desengrasada_K12 | IfcPipeSegment.RIGIDSEGMENT | 23-31 39 00 | GM-D20-TUM
GM | Gases medicinales | GM-D20-TUM-COB-K34 | Tubería de cobre tipo K/L desengrasada para gases medicinales 3/4" | 3/4" · soldadura fuerte con N2 | m | D2090 | Gases medicinales | TUM | Tubería de gases medicinales | Tuberías | GM_TUM_Tuberia-de-cobre-tipo-K-L-desengrasada_K34 | IfcPipeSegment.RIGIDSEGMENT | 23-31 39 00 | GM-D20-TUM
GM | Gases medicinales | GM-D20-TUM-COB-K1 | Tubería de cobre tipo K/L desengrasada para gases medicinales 1" | 1" · soldadura fuerte con N2 | m | D2090 | Gases medicinales | TUM | Tubería de gases medicinales | Tuberías | GM_TUM_Tuberia-de-cobre-tipo-K-L-desengrasada_K1 | IfcPipeSegment.RIGIDSEGMENT | 23-31 39 00 | GM-D20-TUM
GM | Gases medicinales | GM-D20-TUM-COB-K114 | Tubería de cobre tipo K/L desengrasada para gases medicinales 1-1/4" | 1-1/4" · soldadura fuerte con N2 | m | D2090 | Gases medicinales | TUM | Tubería de gases medicinales | Tuberías | GM_TUM_Tuberia-de-cobre-tipo-K-L-desengrasada_K114 | IfcPipeSegment.RIGIDSEGMENT | 23-31 39 00 | GM-D20-TUM
GM | Gases medicinales | GM-D20-TUM-COB-K112 | Tubería de cobre tipo K/L desengrasada para gases medicinales 1-1/2" | 1-1/2" · soldadura fuerte con N2 | m | D2090 | Gases medicinales | TUM | Tubería de gases medicinales | Tuberías | GM_TUM_Tuberia-de-cobre-tipo-K-L-desengrasada_K112 | IfcPipeSegment.RIGIDSEGMENT | 23-31 39 00 | GM-D20-TUM
GM | Gases medicinales | GM-D20-TUM-COB-K2 | Tubería de cobre tipo K/L desengrasada para gases medicinales 2" | 2" · soldadura fuerte con N2 | m | D2090 | Gases medicinales | TUM | Tubería de gases medicinales | Tuberías | GM_TUM_Tuberia-de-cobre-tipo-K-L-desengrasada_K2 | IfcPipeSegment.RIGIDSEGMENT | 23-31 39 00 | GM-D20-TUM
GM | Gases medicinales | GM-D20-VGM-VSZ-3G | Caja de válvulas de zona 3 gases (O2, aire, vacío) |  | u | D2090 | Gases medicinales | VGM | Válvulas, alarmas y centrales | Accesorios / Equipos | GM_VGM_Caja-de-valvulas-de-zona-3-gases-O2-ai | IfcValve.ISOLATING | 23-31 39 00 | GM-D20-VGM
GM | Gases medicinales | GM-D20-VGM-VSZ-4G | Caja de válvulas de zona 4 gases |  | u | D2090 | Gases medicinales | VGM | Válvulas, alarmas y centrales | Accesorios / Equipos | GM_VGM_Caja-de-valvulas-de-zona-4-gases | IfcValve.ISOLATING | 23-31 39 00 | GM-D20-VGM
GM | Gases medicinales | GM-D20-VGM-ALA-ARE | Alarma de área (presión) 3 gases |  | u | D2090 | Gases medicinales | VGM | Válvulas, alarmas y centrales | Accesorios / Equipos | GM_VGM_Alarma-de-area-presion-3-gases | IfcAlarm | 23-31 39 00 | GM-D20-VGM
GM | Gases medicinales | GM-D20-VGM-ALA-MAE | Alarma maestra |  | u | D2090 | Gases medicinales | VGM | Válvulas, alarmas y centrales | Accesorios / Equipos | GM_VGM_Alarma-maestra | IfcAlarm | 23-31 39 00 | GM-D20-VGM
GM | Gases medicinales | GM-D20-VGM-MAN-O2 | Central de manifold de O2 automática 2x5 cilindros |  | u | D2090 | Gases medicinales | VGM | Válvulas, alarmas y centrales | Accesorios / Equipos | GM_VGM_Central-de-manifold-de-O2-automatica-2 | IfcPipeFitting | 23-31 39 00 | GM-D20-VGM
GM | Gases medicinales | GM-D20-VGM-VIE-3000L | Tanque criogénico de O2 líquido (VIE) 3000 L |  | u | D2090 | Gases medicinales | VGM | Válvulas, alarmas y centrales | Accesorios / Equipos | GM_VGM_Tanque-criogenico-de-O2-liquido-VIE-30 | IfcTank.STORAGE | 23-31 39 00 | GM-D20-VGM
GM | Gases medicinales | GM-D20-VGM-GEN-O2 | Generador de oxígeno PSA |  | u | D2090 | Gases medicinales | VGM | Válvulas, alarmas y centrales | Accesorios / Equipos | GM_VGM_Generador-de-oxigeno-PSA | IfcUnitaryEquipment | 23-31 39 00 | GM-D20-VGM
GM | Gases medicinales | GM-D20-VGM-COM-AIR | Central de compresores de aire medicinal dúplex |  | u | D2090 | Gases medicinales | VGM | Válvulas, alarmas y centrales | Accesorios / Equipos | GM_VGM_Central-de-compresores-de-aire-medicin | IfcCompressor | 23-31 39 00 | GM-D20-VGM
GM | Gases medicinales | GM-D20-VGM-BOM-VAC | Central de bombas de vacío dúplex |  | u | D2090 | Gases medicinales | VGM | Válvulas, alarmas y centrales | Accesorios / Equipos | GM_VGM_Central-de-bombas-de-vacio-duplex | IfcPump | 23-31 39 00 | GM-D20-VGM
GM | Gases medicinales | GM-D20-VGM-REG-CAU | Flujómetro/regulador de cabecera |  | u | D2090 | Gases medicinales | VGM | Válvulas, alarmas y centrales | Accesorios / Equipos | GM_VGM_Flujometro-regulador-de-cabecera | IfcFlowMeter | 23-31 39 00 | GM-D20-VGM
COM | Comunicaciones (datos, voz, audio, llamado) | COM-D50-PTO-DAT-C6 | Punto de datos Cat 6 |  | pto | D5030 | Comunicaciones y datos | PTO | Puntos y salidas de telecomunicaciones | Dispositivos de datos / comunicación | COM_PTO_Punto-de-datos-Cat-6 | IfcOutlet.DATAOUTLET | 23-35 21 00 | COM-D50-PTO
COM | Comunicaciones (datos, voz, audio, llamado) | COM-D50-PTO-DAT-C6A | Punto de datos Cat 6A |  | pto | D5030 | Comunicaciones y datos | PTO | Puntos y salidas de telecomunicaciones | Dispositivos de datos / comunicación | COM_PTO_Punto-de-datos-Cat-6A | IfcOutlet.DATAOUTLET | 23-35 21 00 | COM-D50-PTO
COM | Comunicaciones (datos, voz, audio, llamado) | COM-D50-PTO-DOB-C6 | Punto doble datos Cat 6 |  | pto | D5030 | Comunicaciones y datos | PTO | Puntos y salidas de telecomunicaciones | Dispositivos de datos / comunicación | COM_PTO_Punto-doble-datos-Cat-6 | IfcOutlet.DATAOUTLET | 23-35 21 00 | COM-D50-PTO
COM | Comunicaciones (datos, voz, audio, llamado) | COM-D50-PTO-VOZ | Punto de voz |  | pto | D5030 | Comunicaciones y datos | PTO | Puntos y salidas de telecomunicaciones | Dispositivos de datos / comunicación | COM_PTO_Punto-de-voz | IfcOutlet.DATAOUTLET | 23-35 21 00 | COM-D50-PTO
COM | Comunicaciones (datos, voz, audio, llamado) | COM-D50-PTO-TV-RG6 | Punto de TV coaxial RG6 |  | pto | D5030 | Comunicaciones y datos | PTO | Puntos y salidas de telecomunicaciones | Dispositivos de datos / comunicación | COM_PTO_Punto-de-TV-coaxial-RG6 | IfcOutlet.DATAOUTLET | 23-35 21 00 | COM-D50-PTO
COM | Comunicaciones (datos, voz, audio, llamado) | COM-D50-PTO-FIB-OPT | Punto de fibra óptica (FTTD) |  | pto | D5030 | Comunicaciones y datos | PTO | Puntos y salidas de telecomunicaciones | Dispositivos de datos / comunicación | COM_PTO_Punto-de-fibra-optica-FTTD | IfcOutlet.DATAOUTLET | 23-35 21 00 | COM-D50-PTO
COM | Comunicaciones (datos, voz, audio, llamado) | COM-D50-PTO-AP-TEC | Punto para access point de techo |  | pto | D5030 | Comunicaciones y datos | PTO | Puntos y salidas de telecomunicaciones | Dispositivos de datos / comunicación | COM_PTO_Punto-para-access-point-de-techo | IfcOutlet.DATAOUTLET | 23-35 21 00 | COM-D50-PTO
COM | Comunicaciones (datos, voz, audio, llamado) | COM-D50-PTO-CAM-POE | Punto para cámara PoE |  | pto | D5030 | Comunicaciones y datos | PTO | Puntos y salidas de telecomunicaciones | Dispositivos de datos / comunicación | COM_PTO_Punto-para-camara-PoE | IfcOutlet.DATAOUTLET | 23-35 21 00 | COM-D50-PTO
COM | Comunicaciones (datos, voz, audio, llamado) | COM-D50-PTO-PIS-DAT | Caja de piso de datos y energía |  | pto | D5030 | Comunicaciones y datos | PTO | Puntos y salidas de telecomunicaciones | Dispositivos de datos / comunicación | COM_PTO_Caja-de-piso-de-datos-y-energia | IfcOutlet.DATAOUTLET | 23-35 21 00 | COM-D50-PTO
COM | Comunicaciones (datos, voz, audio, llamado) | COM-D50-PTO-CON-SAL | Punto de conferencia/proyector (HDMI + datos) |  | pto | D5030 | Comunicaciones y datos | PTO | Puntos y salidas de telecomunicaciones | Dispositivos de datos / comunicación | COM_PTO_Punto-de-conferencia-proyector-HDMI-da | IfcOutlet.DATAOUTLET | 23-35 21 00 | COM-D50-PTO
COM | Comunicaciones (datos, voz, audio, llamado) | COM-D50-PTO-JCK-C6 | Jack RJ45 Cat 6 Keystone |  | U | D5030 | Comunicaciones y datos | PTO | Puntos y salidas de telecomunicaciones | Dispositivos de datos / comunicación | COM_PTO_Jack-RJ45-Cat-6-Keystone_JCK-C6 | IfcOutlet.DATAOUTLET | 23-35 21 00 | COM-D50-PTO | Agregado desde BASE_DE_DATOS_DION_completa.xlsx · POR VERIFICAR
COM | Comunicaciones (datos, voz, audio, llamado) | COM-D50-PTO-JCK-C6A | Jack RJ45 Cat 6A Blindado |  | U | D5030 | Comunicaciones y datos | PTO | Puntos y salidas de telecomunicaciones | Dispositivos de datos / comunicación | COM_PTO_Jack-RJ45-Cat-6A-Blindado_JCK-C6A | IfcOutlet.DATAOUTLET | 23-35 21 00 | COM-D50-PTO | Agregado desde BASE_DE_DATOS_DION_completa.xlsx · POR VERIFICAR
COM | Comunicaciones (datos, voz, audio, llamado) | COM-D50-PTO-FAC-2P | Faceplate 2 Puertos |  | U | D5030 | Comunicaciones y datos | PTO | Puntos y salidas de telecomunicaciones | Dispositivos de datos / comunicación | COM_PTO_Faceplate-2-Puertos_FAC-2P | IfcOutlet.DATAOUTLET | 23-35 21 00 | COM-D50-PTO | Agregado desde BASE_DE_DATOS_DION_completa.xlsx · POR VERIFICAR
COM | Comunicaciones (datos, voz, audio, llamado) | COM-D50-PTO-PCH-C6-1M | Patch Cord Cat 6 1 m |  | U | D5030 | Comunicaciones y datos | PTO | Puntos y salidas de telecomunicaciones | Dispositivos de datos / comunicación | COM_PTO_Patch-Cord-Cat-6-1-m_PCH-C6-1M | IfcOutlet.DATAOUTLET | 23-35 21 00 | COM-D50-PTO | Agregado desde BASE_DE_DATOS_DION_completa.xlsx · POR VERIFICAR
COM | Comunicaciones (datos, voz, audio, llamado) | COM-D50-PTO-PCH-C6-3M | Patch Cord Cat 6 3 m |  | U | D5030 | Comunicaciones y datos | PTO | Puntos y salidas de telecomunicaciones | Dispositivos de datos / comunicación | COM_PTO_Patch-Cord-Cat-6-3-m_PCH-C6-3M | IfcOutlet.DATAOUTLET | 23-35 21 00 | COM-D50-PTO | Agregado desde BASE_DE_DATOS_DION_completa.xlsx · POR VERIFICAR
COM | Comunicaciones (datos, voz, audio, llamado) | COM-D50-PTO-CON-RJ45 | Conector RJ45 Cat 6 (Ciento) |  | Ciento | D5030 | Comunicaciones y datos | PTO | Puntos y salidas de telecomunicaciones | Dispositivos de datos / comunicación | COM_PTO_Conector-RJ45-Cat-6-Ciento_CON-RJ45 | IfcOutlet.DATAOUTLET | 23-35 21 00 | COM-D50-PTO | Agregado desde BASE_DE_DATOS_DION_completa.xlsx · POR VERIFICAR
COM | Comunicaciones (datos, voz, audio, llamado) | COM-D50-PTO-CON-F | Conector F Compresión RG6 (Ciento) |  | Ciento | D5030 | Comunicaciones y datos | PTO | Puntos y salidas de telecomunicaciones | Dispositivos de datos / comunicación | COM_PTO_Conector-F-Compresion-RG6-Ci_CON-F | IfcOutlet.DATAOUTLET | 23-35 21 00 | COM-D50-PTO | Agregado desde BASE_DE_DATOS_DION_completa.xlsx · POR VERIFICAR
COM | Comunicaciones (datos, voz, audio, llamado) | COM-D50-PTO-PCH-FO | Patch Cord Fibra LC-LC Duplex 3 m |  | U | D5030 | Comunicaciones y datos | PTO | Puntos y salidas de telecomunicaciones | Dispositivos de datos / comunicación | COM_PTO_Patch-Cord-Fibra-LC-LC-Duple_PCH-FO | IfcOutlet.DATAOUTLET | 23-35 21 00 | COM-D50-PTO | Agregado desde BASE_DE_DATOS_DION_completa.xlsx · POR VERIFICAR
COM | Comunicaciones (datos, voz, audio, llamado) | COM-D50-CAB-UTP-C6 | Cable UTP Cat 6 LSZH |  | m | D5030 | Comunicaciones y datos | CAB | Cableado | Cables / Bandejas | COM_CAB_Cable-UTP-Cat-6-LSZH | IfcCableSegment.CABLESEGMENT | 23-35 21 00 | COM-D50-CAB
COM | Comunicaciones (datos, voz, audio, llamado) | COM-D50-CAB-FTP-C6A | Cable F/UTP Cat 6A |  | m | D5030 | Comunicaciones y datos | CAB | Cableado | Cables / Bandejas | COM_CAB_Cable-F-UTP-Cat-6A | IfcCableSegment.CABLESEGMENT | 23-35 21 00 | COM-D50-CAB
COM | Comunicaciones (datos, voz, audio, llamado) | COM-D50-CAB-FO-OM3-12H | Fibra óptica multimodo OM3 12 hilos |  | m | D5030 | Comunicaciones y datos | CAB | Cableado | Cables / Bandejas | COM_CAB_Fibra-optica-multimodo-OM3-12-hilos | IfcCableSegment.CABLESEGMENT | 23-35 21 00 | COM-D50-CAB
COM | Comunicaciones (datos, voz, audio, llamado) | COM-D50-CAB-FO-OM4-24H | Fibra óptica OM4 24 hilos |  | m | D5030 | Comunicaciones y datos | CAB | Cableado | Cables / Bandejas | COM_CAB_Fibra-optica-OM4-24-hilos | IfcCableSegment.CABLESEGMENT | 23-35 21 00 | COM-D50-CAB
COM | Comunicaciones (datos, voz, audio, llamado) | COM-D50-CAB-FO-OS2-06H | Fibra monomodo OS2 6 hilos (acometida) |  | m | D5030 | Comunicaciones y datos | CAB | Cableado | Cables / Bandejas | COM_CAB_Fibra-monomodo-OS2-6-hilos-acometida | IfcCableSegment.CABLESEGMENT | 23-35 21 00 | COM-D50-CAB
COM | Comunicaciones (datos, voz, audio, llamado) | COM-D50-CAB-FO-OS2-12H | Fibra monomodo OS2 12 hilos |  | m | D5030 | Comunicaciones y datos | CAB | Cableado | Cables / Bandejas | COM_CAB_Fibra-monomodo-OS2-12-hilos | IfcCableSegment.CABLESEGMENT | 23-35 21 00 | COM-D50-CAB
COM | Comunicaciones (datos, voz, audio, llamado) | COM-D50-CAB-RG6 | Cable coaxial RG6 |  | m | D5030 | Comunicaciones y datos | CAB | Cableado | Cables / Bandejas | COM_CAB_Cable-coaxial-RG6 | IfcCableSegment.CABLESEGMENT | 23-35 21 00 | COM-D50-CAB
COM | Comunicaciones (datos, voz, audio, llamado) | COM-D50-CAB-MUL-25P | Multipar telefónico 25 pares |  | m | D5030 | Comunicaciones y datos | CAB | Cableado | Cables / Bandejas | COM_CAB_Multipar-telefonico-25-pares | IfcCableSegment.CABLESEGMENT | 23-35 21 00 | COM-D50-CAB
COM | Comunicaciones (datos, voz, audio, llamado) | COM-D50-CAB-PAR-AUD | Cable de audio 2x16 AWG |  | m | D5030 | Comunicaciones y datos | CAB | Cableado | Cables / Bandejas | COM_CAB_Cable-de-audio-2x16-AWG | IfcCableSegment.CABLESEGMENT | 23-35 21 00 | COM-D50-CAB
COM | Comunicaciones (datos, voz, audio, llamado) | COM-D50-RAC-GAB-06U | Gabinete de pared 6U 19" | 6U | u | D5030 | Comunicaciones y datos | RAC | Racks, gabinetes y equipos activos | Equipos de comunicación | COM_RAC_Gabinete-de-pared-6U-19_6U | IfcCommunicationsAppliance | 23-35 21 00 | COM-D50-RAC
COM | Comunicaciones (datos, voz, audio, llamado) | COM-D50-RAC-GAB-09U | Gabinete de pared 9U 19" | 9U | u | D5030 | Comunicaciones y datos | RAC | Racks, gabinetes y equipos activos | Equipos de comunicación | COM_RAC_Gabinete-de-pared-9U-19_9U | IfcCommunicationsAppliance | 23-35 21 00 | COM-D50-RAC
COM | Comunicaciones (datos, voz, audio, llamado) | COM-D50-RAC-GAB-12U | Gabinete de pared 12U 19" | 12U | u | D5030 | Comunicaciones y datos | RAC | Racks, gabinetes y equipos activos | Equipos de comunicación | COM_RAC_Gabinete-de-pared-12U-19_12U | IfcCommunicationsAppliance | 23-35 21 00 | COM-D50-RAC
COM | Comunicaciones (datos, voz, audio, llamado) | COM-D50-RAC-GAB-24U | Rack de piso 24U 19" | 24U | u | D5030 | Comunicaciones y datos | RAC | Racks, gabinetes y equipos activos | Equipos de comunicación | COM_RAC_Rack-de-piso-24U-19_24U | IfcCommunicationsAppliance | 23-35 21 00 | COM-D50-RAC
COM | Comunicaciones (datos, voz, audio, llamado) | COM-D50-RAC-GAB-42U | Rack de piso 42U 19" | 42U | u | D5030 | Comunicaciones y datos | RAC | Racks, gabinetes y equipos activos | Equipos de comunicación | COM_RAC_Rack-de-piso-42U-19_42U | IfcCommunicationsAppliance | 23-35 21 00 | COM-D50-RAC
COM | Comunicaciones (datos, voz, audio, llamado) | COM-D50-RAC-GAB-45U | Rack de piso 45U 19" | 45U | u | D5030 | Comunicaciones y datos | RAC | Racks, gabinetes y equipos activos | Equipos de comunicación | COM_RAC_Rack-de-piso-45U-19_45U | IfcCommunicationsAppliance | 23-35 21 00 | COM-D50-RAC
COM | Comunicaciones (datos, voz, audio, llamado) | COM-D50-RAC-PP-24 | Patch panel Cat 6 24 puertos |  | u | D5030 | Comunicaciones y datos | RAC | Racks, gabinetes y equipos activos | Equipos de comunicación | COM_RAC_Patch-panel-Cat-6-24-puertos | IfcCommunicationsAppliance.NETWORKAPPLIANCE | 23-35 21 00 | COM-D50-RAC
COM | Comunicaciones (datos, voz, audio, llamado) | COM-D50-RAC-PP-48 | Patch panel Cat 6 48 puertos |  | u | D5030 | Comunicaciones y datos | RAC | Racks, gabinetes y equipos activos | Equipos de comunicación | COM_RAC_Patch-panel-Cat-6-48-puertos | IfcCommunicationsAppliance.NETWORKAPPLIANCE | 23-35 21 00 | COM-D50-RAC
COM | Comunicaciones (datos, voz, audio, llamado) | COM-D50-RAC-ODF-24 | Bandeja de fibra (ODF) 24 puertos |  | u | D5030 | Comunicaciones y datos | RAC | Racks, gabinetes y equipos activos | Equipos de comunicación | COM_RAC_Bandeja-de-fibra-ODF-24-puertos | IfcCommunicationsAppliance.OPTICALNETWORKUNIT | 23-35 21 00 | COM-D50-RAC
COM | Comunicaciones (datos, voz, audio, llamado) | COM-D50-RAC-SW-24POE | Switch 24 puertos PoE+ |  | u | D5030 | Comunicaciones y datos | RAC | Racks, gabinetes y equipos activos | Equipos de comunicación | COM_RAC_Switch-24-puertos-PoE | IfcCommunicationsAppliance.NETWORKHUB | 23-35 21 00 | COM-D50-RAC
COM | Comunicaciones (datos, voz, audio, llamado) | COM-D50-RAC-SW-48POE | Switch 48 puertos PoE+ |  | u | D5030 | Comunicaciones y datos | RAC | Racks, gabinetes y equipos activos | Equipos de comunicación | COM_RAC_Switch-48-puertos-PoE | IfcCommunicationsAppliance.NETWORKHUB | 23-35 21 00 | COM-D50-RAC
COM | Comunicaciones (datos, voz, audio, llamado) | COM-D50-RAC-SW-CORE | Switch core capa 3 |  | u | D5030 | Comunicaciones y datos | RAC | Racks, gabinetes y equipos activos | Equipos de comunicación | COM_RAC_Switch-core-capa-3 | IfcCommunicationsAppliance.ROUTER | 23-35 21 00 | COM-D50-RAC
COM | Comunicaciones (datos, voz, audio, llamado) | COM-D50-RAC-FW | Firewall |  | u | D5030 | Comunicaciones y datos | RAC | Racks, gabinetes y equipos activos | Equipos de comunicación | COM_RAC_Firewall | IfcCommunicationsAppliance.ROUTER | 23-35 21 00 | COM-D50-RAC
COM | Comunicaciones (datos, voz, audio, llamado) | COM-D50-RAC-AP-W6 | Access point WiFi 6 |  | u | D5030 | Comunicaciones y datos | RAC | Racks, gabinetes y equipos activos | Equipos de comunicación | COM_RAC_Access-point-WiFi-6 | IfcCommunicationsAppliance.TRANSMITTER | 23-35 21 00 | COM-D50-RAC
COM | Comunicaciones (datos, voz, audio, llamado) | COM-D50-RAC-AP-W6E | Access point WiFi 6E |  | u | D5030 | Comunicaciones y datos | RAC | Racks, gabinetes y equipos activos | Equipos de comunicación | COM_RAC_Access-point-WiFi-6E | IfcCommunicationsAppliance.TRANSMITTER | 23-35 21 00 | COM-D50-RAC
COM | Comunicaciones (datos, voz, audio, llamado) | COM-D50-RAC-AP-W7 | Access point WiFi 7 |  | u | D5030 | Comunicaciones y datos | RAC | Racks, gabinetes y equipos activos | Equipos de comunicación | COM_RAC_Access-point-WiFi-7 | IfcCommunicationsAppliance.TRANSMITTER | 23-35 21 00 | COM-D50-RAC
COM | Comunicaciones (datos, voz, audio, llamado) | COM-D50-RAC-AP-EXT | Access point exterior IP67 |  | u | D5030 | Comunicaciones y datos | RAC | Racks, gabinetes y equipos activos | Equipos de comunicación | COM_RAC_Access-point-exterior-IP67 | IfcCommunicationsAppliance.TRANSMITTER | 23-35 21 00 | COM-D50-RAC
COM | Comunicaciones (datos, voz, audio, llamado) | COM-D50-RAC-SRV | Servidor en rack |  | u | D5030 | Comunicaciones y datos | RAC | Racks, gabinetes y equipos activos | Equipos de comunicación | COM_RAC_Servidor-en-rack | IfcCommunicationsAppliance.COMPUTER | 23-35 21 00 | COM-D50-RAC
COM | Comunicaciones (datos, voz, audio, llamado) | COM-D50-RAC-PDU | Regleta PDU de rack |  | u | D5030 | Comunicaciones y datos | RAC | Racks, gabinetes y equipos activos | Equipos de comunicación | COM_RAC_Regleta-PDU-de-rack | IfcElectricDistributionBoard | 23-35 21 00 | COM-D50-RAC
COM | Comunicaciones (datos, voz, audio, llamado) | COM-D50-RAC-CEN-TEL | Central telefónica IP |  | u | D5030 | Comunicaciones y datos | RAC | Racks, gabinetes y equipos activos | Equipos de comunicación | COM_RAC_Central-telefonica-IP | IfcCommunicationsAppliance.TELEPHONYEXCHANGE | 23-35 21 00 | COM-D50-RAC
COM | Comunicaciones (datos, voz, audio, llamado) | COM-D50-RAC-TEL-IP | Teléfono IP |  | u | D5030 | Comunicaciones y datos | RAC | Racks, gabinetes y equipos activos | Equipos de comunicación | COM_RAC_Telefono-IP | IfcCommunicationsAppliance.TELEPHONE | 23-35 21 00 | COM-D50-RAC
COM | Comunicaciones (datos, voz, audio, llamado) | COM-D50-RAC-ANT-CEL | Repetidor/DAS de señal celular |  | u | D5030 | Comunicaciones y datos | RAC | Racks, gabinetes y equipos activos | Equipos de comunicación | COM_RAC_Repetidor-DAS-de-senal-celular | IfcCommunicationsAppliance.ANTENNA | 23-35 21 00 | COM-D50-RAC
COM | Comunicaciones (datos, voz, audio, llamado) | COM-D50-LLA-CAM | Estación de llamado de cama con pera |  | u | D5030 | Comunicaciones y datos | LLA | Llamado de enfermería e intercomunicación | Dispositivos de llamada a enfermería | COM_LLA_Estacion-de-llamado-de-cama-con-pera | IfcCommunicationsAppliance | 23-35 21 00 | COM-D50-LLA
COM | Comunicaciones (datos, voz, audio, llamado) | COM-D50-LLA-BAN | Pulsador de llamado de baño (tirador) |  | u | D5030 | Comunicaciones y datos | LLA | Llamado de enfermería e intercomunicación | Dispositivos de llamada a enfermería | COM_LLA_Pulsador-de-llamado-de-bano-tirador | IfcCommunicationsAppliance | 23-35 21 00 | COM-D50-LLA
COM | Comunicaciones (datos, voz, audio, llamado) | COM-D50-LLA-PUE | Luz de pasillo/sobrepuerta |  | u | D5030 | Comunicaciones y datos | LLA | Llamado de enfermería e intercomunicación | Dispositivos de llamada a enfermería | COM_LLA_Luz-de-pasillo-sobrepuerta | IfcCommunicationsAppliance | 23-35 21 00 | COM-D50-LLA
COM | Comunicaciones (datos, voz, audio, llamado) | COM-D50-LLA-ENF | Consola de estación de enfermería |  | u | D5030 | Comunicaciones y datos | LLA | Llamado de enfermería e intercomunicación | Dispositivos de llamada a enfermería | COM_LLA_Consola-de-estacion-de-enfermeria | IfcCommunicationsAppliance | 23-35 21 00 | COM-D50-LLA
COM | Comunicaciones (datos, voz, audio, llamado) | COM-D50-LLA-COD-AZU | Pulsador de código azul |  | u | D5030 | Comunicaciones y datos | LLA | Llamado de enfermería e intercomunicación | Dispositivos de llamada a enfermería | COM_LLA_Pulsador-de-codigo-azul | IfcCommunicationsAppliance | 23-35 21 00 | COM-D50-LLA
COM | Comunicaciones (datos, voz, audio, llamado) | COM-D50-LLA-CAN-PED | Estación de llamado pediátrica a prueba de manipulación |  | u | D5030 | Comunicaciones y datos | LLA | Llamado de enfermería e intercomunicación | Dispositivos de llamada a enfermería | COM_LLA_Estacion-de-llamado-pediatrica-a-prueb | IfcCommunicationsAppliance | 23-35 21 00 | COM-D50-LLA
COM | Comunicaciones (datos, voz, audio, llamado) | COM-D50-LLA-POR-VID | Videoportero |  | u | D5030 | Comunicaciones y datos | LLA | Llamado de enfermería e intercomunicación | Dispositivos de llamada a enfermería | COM_LLA_Videoportero | IfcCommunicationsAppliance | 23-35 21 00 | COM-D50-LLA
COM | Comunicaciones (datos, voz, audio, llamado) | COM-D50-LLA-CIT | Citófono/intercomunicador |  | u | D5030 | Comunicaciones y datos | LLA | Llamado de enfermería e intercomunicación | Dispositivos de llamada a enfermería | COM_LLA_Citofono-intercomunicador | IfcCommunicationsAppliance | 23-35 21 00 | COM-D50-LLA
COM | Comunicaciones (datos, voz, audio, llamado) | COM-D50-LLA-TUR | Sistema de turnos con pantalla |  | u | D5030 | Comunicaciones y datos | LLA | Llamado de enfermería e intercomunicación | Dispositivos de llamada a enfermería | COM_LLA_Sistema-de-turnos-con-pantalla | IfcCommunicationsAppliance | 23-35 21 00 | COM-D50-LLA
COM | Comunicaciones (datos, voz, audio, llamado) | COM-D50-AUD-PAR-TEC-6W | Parlante de techo 6 W |  | u | D5030 | Comunicaciones y datos | AUD | Audio y video | Dispositivos de comunicación | COM_AUD_Parlante-de-techo-6-W | IfcAudioVisualAppliance.SPEAKER | 23-35 21 00 | COM-D50-AUD
COM | Comunicaciones (datos, voz, audio, llamado) | COM-D50-AUD-PAR-TEC-10W | Parlante de techo 10 W |  | u | D5030 | Comunicaciones y datos | AUD | Audio y video | Dispositivos de comunicación | COM_AUD_Parlante-de-techo-10-W | IfcAudioVisualAppliance.SPEAKER | 23-35 21 00 | COM-D50-AUD
COM | Comunicaciones (datos, voz, audio, llamado) | COM-D50-AUD-PAR-PAR | Parlante de pared/columna |  | u | D5030 | Comunicaciones y datos | AUD | Audio y video | Dispositivos de comunicación | COM_AUD_Parlante-de-pared-columna | IfcAudioVisualAppliance.SPEAKER | 23-35 21 00 | COM-D50-AUD
COM | Comunicaciones (datos, voz, audio, llamado) | COM-D50-AUD-BOC-EXT | Bocina exterior tipo trompeta |  | u | D5030 | Comunicaciones y datos | AUD | Audio y video | Dispositivos de comunicación | COM_AUD_Bocina-exterior-tipo-trompeta | IfcAudioVisualAppliance.SPEAKER | 23-35 21 00 | COM-D50-AUD
COM | Comunicaciones (datos, voz, audio, llamado) | COM-D50-AUD-AMP-240W | Amplificador de perifoneo 240 W |  | u | D5030 | Comunicaciones y datos | AUD | Audio y video | Dispositivos de comunicación | COM_AUD_Amplificador-de-perifoneo-240-W | IfcAudioVisualAppliance.AMPLIFIER | 23-35 21 00 | COM-D50-AUD
COM | Comunicaciones (datos, voz, audio, llamado) | COM-D50-AUD-MIC-PAG | Micrófono de voceo (paging) |  | u | D5030 | Comunicaciones y datos | AUD | Audio y video | Dispositivos de comunicación | COM_AUD_Microfono-de-voceo-paging | IfcAudioVisualAppliance.MICROPHONE | 23-35 21 00 | COM-D50-AUD
COM | Comunicaciones (datos, voz, audio, llamado) | COM-D50-AUD-PRO-LAS | Proyector láser |  | u | D5030 | Comunicaciones y datos | AUD | Audio y video | Dispositivos de comunicación | COM_AUD_Proyector-laser | IfcAudioVisualAppliance.PROJECTOR | 23-35 21 00 | COM-D50-AUD
COM | Comunicaciones (datos, voz, audio, llamado) | COM-D50-AUD-PAN-PRO | Pantalla de proyección motorizada |  | u | D5030 | Comunicaciones y datos | AUD | Audio y video | Dispositivos de comunicación | COM_AUD_Pantalla-de-proyeccion-motorizada | IfcAudioVisualAppliance.DISPLAY | 23-35 21 00 | COM-D50-AUD
COM | Comunicaciones (datos, voz, audio, llamado) | COM-D50-AUD-PAN-INT | Pantalla interactiva 75" |  | u | D5030 | Comunicaciones y datos | AUD | Audio y video | Dispositivos de comunicación | COM_AUD_Pantalla-interactiva-75 | IfcAudioVisualAppliance.DISPLAY | 23-35 21 00 | COM-D50-AUD
COM | Comunicaciones (datos, voz, audio, llamado) | COM-D50-AUD-SEN-DIG | Pantalla de señalización digital |  | u | D5030 | Comunicaciones y datos | AUD | Audio y video | Dispositivos de comunicación | COM_AUD_Pantalla-de-senalizacion-digital | IfcAudioVisualAppliance.DISPLAY | 23-35 21 00 | COM-D50-AUD
COM | Comunicaciones (datos, voz, audio, llamado) | COM-D50-AUD-BUC-IND | Bucle de inducción magnética (accesibilidad auditiva) |  | u | D5030 | Comunicaciones y datos | AUD | Audio y video | Dispositivos de comunicación | COM_AUD_Bucle-de-induccion-magnetica-accesibil | IfcAudioVisualAppliance | 23-35 21 00 | COM-D50-AUD
SEG | Seguridad electrónica (CCTV, accesos, intrusión) | SEG-D50-CAM-DOM-2MP | Cámara IP domo 2 MP PoE IR | 2 MP | u | D5038 | Seguridad y vigilancia | CAM | Cámaras CCTV | Dispositivos de seguridad | SEG_CAM_Camara-IP-domo-2-MP-PoE-IR_2MP | IfcAudioVisualAppliance.CAMERA | 23-35 23 00 | SEG-D50-CAM
SEG | Seguridad electrónica (CCTV, accesos, intrusión) | SEG-D50-CAM-BAL-2MP | Cámara IP bala 2 MP PoE IR | 2 MP | u | D5038 | Seguridad y vigilancia | CAM | Cámaras CCTV | Dispositivos de seguridad | SEG_CAM_Camara-IP-bala-2-MP-PoE-IR_2MP | IfcAudioVisualAppliance.CAMERA | 23-35 23 00 | SEG-D50-CAM
SEG | Seguridad electrónica (CCTV, accesos, intrusión) | SEG-D50-CAM-DOM-4MP | Cámara IP domo 4 MP PoE IR | 4 MP | u | D5038 | Seguridad y vigilancia | CAM | Cámaras CCTV | Dispositivos de seguridad | SEG_CAM_Camara-IP-domo-4-MP-PoE-IR_4MP | IfcAudioVisualAppliance.CAMERA | 23-35 23 00 | SEG-D50-CAM
SEG | Seguridad electrónica (CCTV, accesos, intrusión) | SEG-D50-CAM-BAL-4MP | Cámara IP bala 4 MP PoE IR | 4 MP | u | D5038 | Seguridad y vigilancia | CAM | Cámaras CCTV | Dispositivos de seguridad | SEG_CAM_Camara-IP-bala-4-MP-PoE-IR_4MP | IfcAudioVisualAppliance.CAMERA | 23-35 23 00 | SEG-D50-CAM
SEG | Seguridad electrónica (CCTV, accesos, intrusión) | SEG-D50-CAM-DOM-5MP | Cámara IP domo 5 MP PoE IR | 5 MP | u | D5038 | Seguridad y vigilancia | CAM | Cámaras CCTV | Dispositivos de seguridad | SEG_CAM_Camara-IP-domo-5-MP-PoE-IR_5MP | IfcAudioVisualAppliance.CAMERA | 23-35 23 00 | SEG-D50-CAM
SEG | Seguridad electrónica (CCTV, accesos, intrusión) | SEG-D50-CAM-BAL-5MP | Cámara IP bala 5 MP PoE IR | 5 MP | u | D5038 | Seguridad y vigilancia | CAM | Cámaras CCTV | Dispositivos de seguridad | SEG_CAM_Camara-IP-bala-5-MP-PoE-IR_5MP | IfcAudioVisualAppliance.CAMERA | 23-35 23 00 | SEG-D50-CAM
SEG | Seguridad electrónica (CCTV, accesos, intrusión) | SEG-D50-CAM-DOM-8MP | Cámara IP domo 8 MP PoE IR | 8 MP | u | D5038 | Seguridad y vigilancia | CAM | Cámaras CCTV | Dispositivos de seguridad | SEG_CAM_Camara-IP-domo-8-MP-PoE-IR_8MP | IfcAudioVisualAppliance.CAMERA | 23-35 23 00 | SEG-D50-CAM
SEG | Seguridad electrónica (CCTV, accesos, intrusión) | SEG-D50-CAM-BAL-8MP | Cámara IP bala 8 MP PoE IR | 8 MP | u | D5038 | Seguridad y vigilancia | CAM | Cámaras CCTV | Dispositivos de seguridad | SEG_CAM_Camara-IP-bala-8-MP-PoE-IR_8MP | IfcAudioVisualAppliance.CAMERA | 23-35 23 00 | SEG-D50-CAM
SEG | Seguridad electrónica (CCTV, accesos, intrusión) | SEG-D50-CAM-PTZ-25X | Cámara PTZ zoom 25x |  | u | D5038 | Seguridad y vigilancia | CAM | Cámaras CCTV | Dispositivos de seguridad | SEG_CAM_Camara-PTZ-zoom-25x | IfcAudioVisualAppliance.CAMERA | 23-35 23 00 | SEG-D50-CAM
SEG | Seguridad electrónica (CCTV, accesos, intrusión) | SEG-D50-CAM-FIS-12MP | Cámara ojo de pez 12 MP |  | u | D5038 | Seguridad y vigilancia | CAM | Cámaras CCTV | Dispositivos de seguridad | SEG_CAM_Camara-ojo-de-pez-12-MP | IfcAudioVisualAppliance.CAMERA | 23-35 23 00 | SEG-D50-CAM
SEG | Seguridad electrónica (CCTV, accesos, intrusión) | SEG-D50-CAM-LPR | Cámara de lectura de placas (LPR) |  | u | D5038 | Seguridad y vigilancia | CAM | Cámaras CCTV | Dispositivos de seguridad | SEG_CAM_Camara-de-lectura-de-placas-LPR | IfcAudioVisualAppliance.CAMERA | 23-35 23 00 | SEG-D50-CAM
SEG | Seguridad electrónica (CCTV, accesos, intrusión) | SEG-D50-CAM-TER | Cámara térmica |  | u | D5038 | Seguridad y vigilancia | CAM | Cámaras CCTV | Dispositivos de seguridad | SEG_CAM_Camara-termica | IfcAudioVisualAppliance.CAMERA | 23-35 23 00 | SEG-D50-CAM
SEG | Seguridad electrónica (CCTV, accesos, intrusión) | SEG-D50-CAM-MIN-DOM | Minidomo antivandálico |  | u | D5038 | Seguridad y vigilancia | CAM | Cámaras CCTV | Dispositivos de seguridad | SEG_CAM_Minidomo-antivandalico | IfcAudioVisualAppliance.CAMERA | 23-35 23 00 | SEG-D50-CAM
SEG | Seguridad electrónica (CCTV, accesos, intrusión) | SEG-D50-CAM-ASC | Cámara de cabina de ascensor |  | u | D5038 | Seguridad y vigilancia | CAM | Cámaras CCTV | Dispositivos de seguridad | SEG_CAM_Camara-de-cabina-de-ascensor | IfcAudioVisualAppliance.CAMERA | 23-35 23 00 | SEG-D50-CAM
SEG | Seguridad electrónica (CCTV, accesos, intrusión) | SEG-D50-NVR-008CH | NVR 8 canales | 8 canales | u | D5038 | Seguridad y vigilancia | NVR | Grabación y monitoreo | Equipos de seguridad | SEG_NVR_NVR-8-canales_8ch | IfcCommunicationsAppliance.COMPUTER | 23-35 23 00 | SEG-D50-NVR
SEG | Seguridad electrónica (CCTV, accesos, intrusión) | SEG-D50-NVR-016CH | NVR 16 canales | 16 canales | u | D5038 | Seguridad y vigilancia | NVR | Grabación y monitoreo | Equipos de seguridad | SEG_NVR_NVR-16-canales_16ch | IfcCommunicationsAppliance.COMPUTER | 23-35 23 00 | SEG-D50-NVR
SEG | Seguridad electrónica (CCTV, accesos, intrusión) | SEG-D50-NVR-032CH | NVR 32 canales | 32 canales | u | D5038 | Seguridad y vigilancia | NVR | Grabación y monitoreo | Equipos de seguridad | SEG_NVR_NVR-32-canales_32ch | IfcCommunicationsAppliance.COMPUTER | 23-35 23 00 | SEG-D50-NVR
SEG | Seguridad electrónica (CCTV, accesos, intrusión) | SEG-D50-NVR-064CH | NVR 64 canales | 64 canales | u | D5038 | Seguridad y vigilancia | NVR | Grabación y monitoreo | Equipos de seguridad | SEG_NVR_NVR-64-canales_64ch | IfcCommunicationsAppliance.COMPUTER | 23-35 23 00 | SEG-D50-NVR
SEG | Seguridad electrónica (CCTV, accesos, intrusión) | SEG-D50-NVR-128CH | NVR 128 canales | 128 canales | u | D5038 | Seguridad y vigilancia | NVR | Grabación y monitoreo | Equipos de seguridad | SEG_NVR_NVR-128-canales_128ch | IfcCommunicationsAppliance.COMPUTER | 23-35 23 00 | SEG-D50-NVR
SEG | Seguridad electrónica (CCTV, accesos, intrusión) | SEG-D50-NVR-MON-43 | Monitor de vigilancia 43" |  | u | D5038 | Seguridad y vigilancia | NVR | Grabación y monitoreo | Equipos de seguridad | SEG_NVR_Monitor-de-vigilancia-43 | IfcAudioVisualAppliance.DISPLAY | 23-35 23 00 | SEG-D50-NVR
SEG | Seguridad electrónica (CCTV, accesos, intrusión) | SEG-D50-NVR-VID-WALL | Video wall 2x2 |  | u | D5038 | Seguridad y vigilancia | NVR | Grabación y monitoreo | Equipos de seguridad | SEG_NVR_Video-wall-2x2 | IfcAudioVisualAppliance.DISPLAY | 23-35 23 00 | SEG-D50-NVR
SEG | Seguridad electrónica (CCTV, accesos, intrusión) | SEG-D50-NVR-SRV-VMS | Servidor de gestión de video (VMS) |  | u | D5038 | Seguridad y vigilancia | NVR | Grabación y monitoreo | Equipos de seguridad | SEG_NVR_Servidor-de-gestion-de-video-VMS | IfcCommunicationsAppliance.COMPUTER | 23-35 23 00 | SEG-D50-NVR
SEG | Seguridad electrónica (CCTV, accesos, intrusión) | SEG-D50-NVR-ALM-STO | Almacenamiento NAS/SAN |  | u | D5038 | Seguridad y vigilancia | NVR | Grabación y monitoreo | Equipos de seguridad | SEG_NVR_Almacenamiento-NAS-SAN | IfcCommunicationsAppliance.COMPUTER | 23-35 23 00 | SEG-D50-NVR
SEG | Seguridad electrónica (CCTV, accesos, intrusión) | SEG-D50-ACC-LEC-PRO | Lectora de proximidad |  | u | D5038 | Seguridad y vigilancia | ACC | Control de acceso | Dispositivos de seguridad | SEG_ACC_Lectora-de-proximidad | IfcSensor | 23-35 23 00 | SEG-D50-ACC
SEG | Seguridad electrónica (CCTV, accesos, intrusión) | SEG-D50-ACC-LEC-BIO | Lectora biométrica (huella/rostro) |  | u | D5038 | Seguridad y vigilancia | ACC | Control de acceso | Dispositivos de seguridad | SEG_ACC_Lectora-biometrica-huella-rostro | IfcSensor | 23-35 23 00 | SEG-D50-ACC
SEG | Seguridad electrónica (CCTV, accesos, intrusión) | SEG-D50-ACC-LEC-QR | Lectora QR/tarjeta móvil |  | u | D5038 | Seguridad y vigilancia | ACC | Control de acceso | Dispositivos de seguridad | SEG_ACC_Lectora-QR-tarjeta-movil | IfcSensor | 23-35 23 00 | SEG-D50-ACC
SEG | Seguridad electrónica (CCTV, accesos, intrusión) | SEG-D50-ACC-CER-ELM-300 | Cerradura electromagnética 300 lb |  | u | D5038 | Seguridad y vigilancia | ACC | Control de acceso | Dispositivos de seguridad | SEG_ACC_Cerradura-electromagnetica-300-lb | IfcActuator | 23-35 23 00 | SEG-D50-ACC
SEG | Seguridad electrónica (CCTV, accesos, intrusión) | SEG-D50-ACC-CER-ELM-600 | Cerradura electromagnética 600 lb |  | u | D5038 | Seguridad y vigilancia | ACC | Control de acceso | Dispositivos de seguridad | SEG_ACC_Cerradura-electromagnetica-600-lb | IfcActuator | 23-35 23 00 | SEG-D50-ACC
SEG | Seguridad electrónica (CCTV, accesos, intrusión) | SEG-D50-ACC-CER-ELM-1200 | Cerradura electromagnética 1200 lb |  | u | D5038 | Seguridad y vigilancia | ACC | Control de acceso | Dispositivos de seguridad | SEG_ACC_Cerradura-electromagnetica-1200-lb | IfcActuator | 23-35 23 00 | SEG-D50-ACC
SEG | Seguridad electrónica (CCTV, accesos, intrusión) | SEG-D50-ACC-CER-ELE | Contrachapa eléctrica |  | u | D5038 | Seguridad y vigilancia | ACC | Control de acceso | Dispositivos de seguridad | SEG_ACC_Contrachapa-electrica | IfcActuator | 23-35 23 00 | SEG-D50-ACC
SEG | Seguridad electrónica (CCTV, accesos, intrusión) | SEG-D50-ACC-BOT-SAL | Botón de salida (request to exit) |  | u | D5038 | Seguridad y vigilancia | ACC | Control de acceso | Dispositivos de seguridad | SEG_ACC_Boton-de-salida-request-to-exit | IfcSwitchingDevice.MOMENTARYSWITCH | 23-35 23 00 | SEG-D50-ACC
SEG | Seguridad electrónica (CCTV, accesos, intrusión) | SEG-D50-ACC-BOT-EME | Pulsador de liberación de emergencia (verde) |  | u | D5038 | Seguridad y vigilancia | ACC | Control de acceso | Dispositivos de seguridad | SEG_ACC_Pulsador-de-liberacion-de-emergencia-v | IfcSwitchingDevice.EMERGENCYSTOP | 23-35 23 00 | SEG-D50-ACC
SEG | Seguridad electrónica (CCTV, accesos, intrusión) | SEG-D50-ACC-CTL-2P | Panel de control de acceso 2 puertas |  | u | D5038 | Seguridad y vigilancia | ACC | Control de acceso | Dispositivos de seguridad | SEG_ACC_Panel-de-control-de-acceso-2-puertas | IfcController | 23-35 23 00 | SEG-D50-ACC
SEG | Seguridad electrónica (CCTV, accesos, intrusión) | SEG-D50-ACC-CTL-4P | Panel de control de acceso 4 puertas |  | u | D5038 | Seguridad y vigilancia | ACC | Control de acceso | Dispositivos de seguridad | SEG_ACC_Panel-de-control-de-acceso-4-puertas | IfcController | 23-35 23 00 | SEG-D50-ACC
SEG | Seguridad electrónica (CCTV, accesos, intrusión) | SEG-D50-ACC-TOR-TRI | Torniquete trípode |  | u | D5038 | Seguridad y vigilancia | ACC | Control de acceso | Dispositivos de seguridad | SEG_ACC_Torniquete-tripode | IfcBuildingElementProxy | 23-35 23 00 | SEG-D50-ACC
SEG | Seguridad electrónica (CCTV, accesos, intrusión) | SEG-D50-ACC-TOR-SPE | Torniquete de velocidad (speed gate) |  | u | D5038 | Seguridad y vigilancia | ACC | Control de acceso | Dispositivos de seguridad | SEG_ACC_Torniquete-de-velocidad-speed-gate | IfcBuildingElementProxy | 23-35 23 00 | SEG-D50-ACC
SEG | Seguridad electrónica (CCTV, accesos, intrusión) | SEG-D50-ACC-BAR-VEH | Barrera vehicular 3 m |  | u | D5038 | Seguridad y vigilancia | ACC | Control de acceso | Dispositivos de seguridad | SEG_ACC_Barrera-vehicular-3-m | IfcBuildingElementProxy | 23-35 23 00 | SEG-D50-ACC
SEG | Seguridad electrónica (CCTV, accesos, intrusión) | SEG-D50-ACC-ANT-TAG | Antena UHF de tag vehicular |  | u | D5038 | Seguridad y vigilancia | ACC | Control de acceso | Dispositivos de seguridad | SEG_ACC_Antena-UHF-de-tag-vehicular | IfcCommunicationsAppliance.ANTENNA | 23-35 23 00 | SEG-D50-ACC
SEG | Seguridad electrónica (CCTV, accesos, intrusión) | SEG-D50-ACC-CIE-PUE | Cierrapuertas hidráulico |  | u | D5038 | Seguridad y vigilancia | ACC | Control de acceso | Dispositivos de seguridad | SEG_ACC_Cierrapuertas-hidraulico | IfcDiscreteAccessory | 23-35 23 00 | SEG-D50-ACC
SEG | Seguridad electrónica (CCTV, accesos, intrusión) | SEG-D50-ACC-SAL-ANT | Barra antipánico |  | u | D5038 | Seguridad y vigilancia | ACC | Control de acceso | Dispositivos de seguridad | SEG_ACC_Barra-antipanico | IfcDiscreteAccessory | 23-35 23 00 | SEG-D50-ACC
SEG | Seguridad electrónica (CCTV, accesos, intrusión) | SEG-D50-ACC-ANT-HUR | Sistema antisecuestro de infantes (pulsera + antena) |  | u | D5038 | Seguridad y vigilancia | ACC | Control de acceso | Dispositivos de seguridad | SEG_ACC_Sistema-antisecuestro-de-infantes-puls | IfcSensor | 23-35 23 00 | SEG-D50-ACC | pediatría/maternidad
SEG | Seguridad electrónica (CCTV, accesos, intrusión) | SEG-D50-INT-PIR | Sensor de movimiento PIR |  | u | D5038 | Seguridad y vigilancia | INT | Intrusión y pánico | Dispositivos de seguridad | SEG_INT_Sensor-de-movimiento-PIR | IfcSensor.MOVEMENTSENSOR | 23-35 23 00 | SEG-D50-INT
SEG | Seguridad electrónica (CCTV, accesos, intrusión) | SEG-D50-INT-DUA | Sensor dual PIR + microondas |  | u | D5038 | Seguridad y vigilancia | INT | Intrusión y pánico | Dispositivos de seguridad | SEG_INT_Sensor-dual-PIR-microondas | IfcSensor.MOVEMENTSENSOR | 23-35 23 00 | SEG-D50-INT
SEG | Seguridad electrónica (CCTV, accesos, intrusión) | SEG-D50-INT-MAG | Contacto magnético de puerta |  | u | D5038 | Seguridad y vigilancia | INT | Intrusión y pánico | Dispositivos de seguridad | SEG_INT_Contacto-magnetico-de-puerta | IfcSensor.CONTACTSENSOR | 23-35 23 00 | SEG-D50-INT
SEG | Seguridad electrónica (CCTV, accesos, intrusión) | SEG-D50-INT-ROT | Detector de rotura de vidrio |  | u | D5038 | Seguridad y vigilancia | INT | Intrusión y pánico | Dispositivos de seguridad | SEG_INT_Detector-de-rotura-de-vidrio | IfcSensor.SOUNDSENSOR | 23-35 23 00 | SEG-D50-INT
SEG | Seguridad electrónica (CCTV, accesos, intrusión) | SEG-D50-INT-PAN-ALA | Panel de alarma de intrusión |  | u | D5038 | Seguridad y vigilancia | INT | Intrusión y pánico | Dispositivos de seguridad | SEG_INT_Panel-de-alarma-de-intrusion | IfcController | 23-35 23 00 | SEG-D50-INT
SEG | Seguridad electrónica (CCTV, accesos, intrusión) | SEG-D50-INT-TEC | Teclado de alarma |  | u | D5038 | Seguridad y vigilancia | INT | Intrusión y pánico | Dispositivos de seguridad | SEG_INT_Teclado-de-alarma | IfcController | 23-35 23 00 | SEG-D50-INT
SEG | Seguridad electrónica (CCTV, accesos, intrusión) | SEG-D50-INT-SIR | Sirena de intrusión |  | u | D5038 | Seguridad y vigilancia | INT | Intrusión y pánico | Dispositivos de seguridad | SEG_INT_Sirena-de-intrusion | IfcAlarm.SIREN | 23-35 23 00 | SEG-D50-INT
SEG | Seguridad electrónica (CCTV, accesos, intrusión) | SEG-D50-INT-PAN | Botón de pánico |  | u | D5038 | Seguridad y vigilancia | INT | Intrusión y pánico | Dispositivos de seguridad | SEG_INT_Boton-de-panico | IfcAlarm.MANUALPULLBOX | 23-35 23 00 | SEG-D50-INT
SEG | Seguridad electrónica (CCTV, accesos, intrusión) | SEG-D50-INT-CER-ELE | Energizador de cerco eléctrico |  | u | D5038 | Seguridad y vigilancia | INT | Intrusión y pánico | Dispositivos de seguridad | SEG_INT_Energizador-de-cerco-electrico | IfcController | 23-35 23 00 | SEG-D50-INT
SEG | Seguridad electrónica (CCTV, accesos, intrusión) | SEG-D50-INT-ARC-DET | Arco detector de metales |  | u | D5038 | Seguridad y vigilancia | INT | Intrusión y pánico | Dispositivos de seguridad | SEG_INT_Arco-detector-de-metales | IfcSensor | 23-35 23 00 | SEG-D50-INT
SEG | Seguridad electrónica (CCTV, accesos, intrusión) | SEG-D50-INT-RAY-X | Escáner de equipaje rayos X |  | u | D5038 | Seguridad y vigilancia | INT | Intrusión y pánico | Dispositivos de seguridad | SEG_INT_Escaner-de-equipaje-rayos-X | IfcBuildingElementProxy | 23-35 23 00 | SEG-D50-INT
AUT | Automatización, BMS y domótica | AUT-D30-BMS-SRV | Servidor/estación de trabajo BMS |  | u | D3060 | Controles e instrumentación | BMS | Controladores y dispositivos BMS | Dispositivos de control | AUT_BMS_Servidor-estacion-de-trabajo-BMS | IfcCommunicationsAppliance.COMPUTER | 23-33 27 00 | AUT-D30-BMS
AUT | Automatización, BMS y domótica | AUT-D30-BMS-DDC-GEN | Controlador DDC de planta |  | u | D3060 | Controles e instrumentación | BMS | Controladores y dispositivos BMS | Dispositivos de control | AUT_BMS_Controlador-DDC-de-planta | IfcController.PROGRAMMABLE | 23-33 27 00 | AUT-D30-BMS
AUT | Automatización, BMS y domótica | AUT-D30-BMS-DDC-ZON | Controlador de zona |  | u | D3060 | Controles e instrumentación | BMS | Controladores y dispositivos BMS | Dispositivos de control | AUT_BMS_Controlador-de-zona | IfcController.PROGRAMMABLE | 23-33 27 00 | AUT-D30-BMS
AUT | Automatización, BMS y domótica | AUT-D30-BMS-GTW-BAC | Gateway BACnet/Modbus |  | u | D3060 | Controles e instrumentación | BMS | Controladores y dispositivos BMS | Dispositivos de control | AUT_BMS_Gateway-BACnet-Modbus | IfcCommunicationsAppliance.GATEWAY | 23-33 27 00 | AUT-D30-BMS
AUT | Automatización, BMS y domótica | AUT-D30-BMS-IO-MOD | Módulo de entradas/salidas |  | u | D3060 | Controles e instrumentación | BMS | Controladores y dispositivos BMS | Dispositivos de control | AUT_BMS_Modulo-de-entradas-salidas | IfcController | 23-33 27 00 | AUT-D30-BMS
AUT | Automatización, BMS y domótica | AUT-D30-BMS-SEN-TEM | Sensor de temperatura de ambiente |  | u | D3060 | Controles e instrumentación | BMS | Controladores y dispositivos BMS | Dispositivos de control | AUT_BMS_Sensor-de-temperatura-de-ambiente | IfcSensor.TEMPERATURESENSOR | 23-33 27 00 | AUT-D30-BMS
AUT | Automatización, BMS y domótica | AUT-D30-BMS-SEN-THU | Sensor de temperatura y humedad |  | u | D3060 | Controles e instrumentación | BMS | Controladores y dispositivos BMS | Dispositivos de control | AUT_BMS_Sensor-de-temperatura-y-humedad | IfcSensor.HUMIDITYSENSOR | 23-33 27 00 | AUT-D30-BMS
AUT | Automatización, BMS y domótica | AUT-D30-BMS-SEN-CO2 | Sensor de CO2 |  | u | D3060 | Controles e instrumentación | BMS | Controladores y dispositivos BMS | Dispositivos de control | AUT_BMS_Sensor-de-CO2 | IfcSensor.CO2SENSOR | 23-33 27 00 | AUT-D30-BMS
AUT | Automatización, BMS y domótica | AUT-D30-BMS-SEN-OCU | Sensor de ocupación |  | u | D3060 | Controles e instrumentación | BMS | Controladores y dispositivos BMS | Dispositivos de control | AUT_BMS_Sensor-de-ocupacion | IfcSensor.OCCUPANCYSENSOR | 23-33 27 00 | AUT-D30-BMS
AUT | Automatización, BMS y domótica | AUT-D30-BMS-SEN-LUX | Sensor de iluminancia |  | u | D3060 | Controles e instrumentación | BMS | Controladores y dispositivos BMS | Dispositivos de control | AUT_BMS_Sensor-de-iluminancia | IfcSensor.LIGHTSENSOR | 23-33 27 00 | AUT-D30-BMS
AUT | Automatización, BMS y domótica | AUT-D30-BMS-SEN-NIV | Sensor de nivel de tanque |  | u | D3060 | Controles e instrumentación | BMS | Controladores y dispositivos BMS | Dispositivos de control | AUT_BMS_Sensor-de-nivel-de-tanque | IfcSensor.LEVELSENSOR | 23-33 27 00 | AUT-D30-BMS
AUT | Automatización, BMS y domótica | AUT-D30-BMS-SEN-FUG | Sensor de fuga de agua |  | u | D3060 | Controles e instrumentación | BMS | Controladores y dispositivos BMS | Dispositivos de control | AUT_BMS_Sensor-de-fuga-de-agua | IfcSensor.MOISTURESENSOR | 23-33 27 00 | AUT-D30-BMS
AUT | Automatización, BMS y domótica | AUT-D30-BMS-MED-ENE | Medidor de energía multifunción |  | u | D3060 | Controles e instrumentación | BMS | Controladores y dispositivos BMS | Dispositivos de control | AUT_BMS_Medidor-de-energia-multifuncion | IfcFlowMeter.ENERGYMETER | 23-33 27 00 | AUT-D30-BMS
AUT | Automatización, BMS y domótica | AUT-D30-BMS-MED-AGU | Medidor de agua con pulso |  | u | D3060 | Controles e instrumentación | BMS | Controladores y dispositivos BMS | Dispositivos de control | AUT_BMS_Medidor-de-agua-con-pulso | IfcFlowMeter.WATERMETER | 23-33 27 00 | AUT-D30-BMS
AUT | Automatización, BMS y domótica | AUT-D30-BMS-ACT-VAL | Actuador de válvula |  | u | D3060 | Controles e instrumentación | BMS | Controladores y dispositivos BMS | Dispositivos de control | AUT_BMS_Actuador-de-valvula | IfcActuator.ELECTRICACTUATOR | 23-33 27 00 | AUT-D30-BMS
AUT | Automatización, BMS y domótica | AUT-D30-BMS-ACT-COM | Actuador de compuerta |  | u | D3060 | Controles e instrumentación | BMS | Controladores y dispositivos BMS | Dispositivos de control | AUT_BMS_Actuador-de-compuerta | IfcActuator.ELECTRICACTUATOR | 23-33 27 00 | AUT-D30-BMS
AUT | Automatización, BMS y domótica | AUT-D30-BMS-VFD | Variador de frecuencia |  | u | D3060 | Controles e instrumentación | BMS | Controladores y dispositivos BMS | Dispositivos de control | AUT_BMS_Variador-de-frecuencia | IfcElectricFlowTreatmentDevice | 23-33 27 00 | AUT-D30-BMS
AUT | Automatización, BMS y domótica | AUT-D30-BMS-KNX-PUL | Pulsador KNX/domótico |  | u | D3060 | Controles e instrumentación | BMS | Controladores y dispositivos BMS | Dispositivos de control | AUT_BMS_Pulsador-KNX-domotico | IfcSwitchingDevice | 23-33 27 00 | AUT-D30-BMS
AUT | Automatización, BMS y domótica | AUT-D30-BMS-KNX-ACT | Actuador KNX de iluminación |  | u | D3060 | Controles e instrumentación | BMS | Controladores y dispositivos BMS | Dispositivos de control | AUT_BMS_Actuador-KNX-de-iluminacion | IfcActuator | 23-33 27 00 | AUT-D30-BMS
AUT | Automatización, BMS y domótica | AUT-D30-BMS-HUB-DOM | Central domótica |  | u | D3060 | Controles e instrumentación | BMS | Controladores y dispositivos BMS | Dispositivos de control | AUT_BMS_Central-domotica | IfcController | 23-33 27 00 | AUT-D30-BMS
AUT | Automatización, BMS y domótica | AUT-D30-BMS-CER-INT | Cerradura inteligente |  | u | D3060 | Controles e instrumentación | BMS | Controladores y dispositivos BMS | Dispositivos de control | AUT_BMS_Cerradura-inteligente | IfcActuator | 23-33 27 00 | AUT-D30-BMS
AUT | Automatización, BMS y domótica | AUT-D30-BMS-PER-MOT | Motor de cortina/persiana |  | u | D3060 | Controles e instrumentación | BMS | Controladores y dispositivos BMS | Dispositivos de control | AUT_BMS_Motor-de-cortina-persiana | IfcActuator | 23-33 27 00 | AUT-D30-BMS
V | Transporte vertical | V-D10-ASC-PAS-0450KG | Ascensor de pasajeros MRL 450 kg (6 personas) | 450 kg · 6 pers · 1.0–1.75 m/s | u | D1010 | Ascensores y montacargas | ASC | Ascensores | Equipos especializados / Modelo genérico | V_ASC_Ascensor-de-pasajeros-MRL-450-kg-6-per_450kg | IfcTransportElement.ELEVATOR | 23-29 13 00 | V-D10-ASC
V | Transporte vertical | V-D10-ASC-PAS-0630KG | Ascensor de pasajeros MRL 630 kg (8 personas) | 630 kg · 8 pers · 1.0–1.75 m/s | u | D1010 | Ascensores y montacargas | ASC | Ascensores | Equipos especializados / Modelo genérico | V_ASC_Ascensor-de-pasajeros-MRL-630-kg-8-per_630kg | IfcTransportElement.ELEVATOR | 23-29 13 00 | V-D10-ASC
V | Transporte vertical | V-D10-ASC-PAS-0800KG | Ascensor de pasajeros MRL 800 kg (10 personas) | 800 kg · 10 pers · 1.0–1.75 m/s | u | D1010 | Ascensores y montacargas | ASC | Ascensores | Equipos especializados / Modelo genérico | V_ASC_Ascensor-de-pasajeros-MRL-800-kg-10-pe_800kg | IfcTransportElement.ELEVATOR | 23-29 13 00 | V-D10-ASC
V | Transporte vertical | V-D10-ASC-PAS-1000KG | Ascensor de pasajeros MRL 1000 kg (13 personas) | 1000 kg · 13 pers · 1.0–1.75 m/s | u | D1010 | Ascensores y montacargas | ASC | Ascensores | Equipos especializados / Modelo genérico | V_ASC_Ascensor-de-pasajeros-MRL-1000-kg-13-p_1000kg | IfcTransportElement.ELEVATOR | 23-29 13 00 | V-D10-ASC | 1000 kg ≈ cabina 1.10x2.10 (camilla)
V | Transporte vertical | V-D10-ASC-PAS-1275KG | Ascensor de pasajeros MRL 1275 kg (17 personas) | 1275 kg · 17 pers · 1.0–1.75 m/s | u | D1010 | Ascensores y montacargas | ASC | Ascensores | Equipos especializados / Modelo genérico | V_ASC_Ascensor-de-pasajeros-MRL-1275-kg-17-p_1275kg | IfcTransportElement.ELEVATOR | 23-29 13 00 | V-D10-ASC
V | Transporte vertical | V-D10-ASC-PAS-1600KG | Ascensor de pasajeros MRL 1600 kg (21 personas) | 1600 kg · 21 pers · 1.0–1.75 m/s | u | D1010 | Ascensores y montacargas | ASC | Ascensores | Equipos especializados / Modelo genérico | V_ASC_Ascensor-de-pasajeros-MRL-1600-kg-21-p_1600kg | IfcTransportElement.ELEVATOR | 23-29 13 00 | V-D10-ASC
V | Transporte vertical | V-D10-ASC-CAM-1600KG | Ascensor montacamas/montacamillas 1600 kg | 1600 kg · cabina ≥ 1.40x2.40 | u | D1010 | Ascensores y montacargas | ASC | Ascensores | Equipos especializados / Modelo genérico | V_ASC_Ascensor-montacamas-montacamillas-1600_1600kg | IfcTransportElement.ELEVATOR | 23-29 13 00 | V-D10-ASC | hospitales
V | Transporte vertical | V-D10-ASC-CAM-2000KG | Ascensor montacamas/montacamillas 2000 kg | 2000 kg · cabina ≥ 1.40x2.40 | u | D1010 | Ascensores y montacargas | ASC | Ascensores | Equipos especializados / Modelo genérico | V_ASC_Ascensor-montacamas-montacamillas-2000_2000kg | IfcTransportElement.ELEVATOR | 23-29 13 00 | V-D10-ASC | hospitales
V | Transporte vertical | V-D10-ASC-CAM-2500KG | Ascensor montacamas/montacamillas 2500 kg | 2500 kg · cabina ≥ 1.40x2.40 | u | D1010 | Ascensores y montacargas | ASC | Ascensores | Equipos especializados / Modelo genérico | V_ASC_Ascensor-montacamas-montacamillas-2500_2500kg | IfcTransportElement.ELEVATOR | 23-29 13 00 | V-D10-ASC | hospitales
V | Transporte vertical | V-D10-ASC-CAR-1000KG | Montacargas 1000 kg | 1000 kg | u | D1010 | Ascensores y montacargas | ASC | Ascensores | Equipos especializados / Modelo genérico | V_ASC_Montacargas-1000-kg_1000kg | IfcTransportElement.ELEVATOR | 23-29 13 00 | V-D10-ASC
V | Transporte vertical | V-D10-ASC-CAR-2000KG | Montacargas 2000 kg | 2000 kg | u | D1010 | Ascensores y montacargas | ASC | Ascensores | Equipos especializados / Modelo genérico | V_ASC_Montacargas-2000-kg_2000kg | IfcTransportElement.ELEVATOR | 23-29 13 00 | V-D10-ASC
V | Transporte vertical | V-D10-ASC-CAR-3000KG | Montacargas 3000 kg | 3000 kg | u | D1010 | Ascensores y montacargas | ASC | Ascensores | Equipos especializados / Modelo genérico | V_ASC_Montacargas-3000-kg_3000kg | IfcTransportElement.ELEVATOR | 23-29 13 00 | V-D10-ASC
V | Transporte vertical | V-D10-ASC-CAR-5000KG | Montacargas 5000 kg | 5000 kg | u | D1010 | Ascensores y montacargas | ASC | Ascensores | Equipos especializados / Modelo genérico | V_ASC_Montacargas-5000-kg_5000kg | IfcTransportElement.ELEVATOR | 23-29 13 00 | V-D10-ASC
V | Transporte vertical | V-D10-ASC-PAN-1000KG | Ascensor panorámico 1000 kg | 1000 kg | u | D1010 | Ascensores y montacargas | ASC | Ascensores | Equipos especializados / Modelo genérico | V_ASC_Ascensor-panoramico-1000-kg_1000kg | IfcTransportElement.ELEVATOR | 23-29 13 00 | V-D10-ASC
V | Transporte vertical | V-D10-ASC-RES-320KG | Ascensor residencial/unifamiliar 320 kg | 320 kg | u | D1010 | Ascensores y montacargas | ASC | Ascensores | Equipos especializados / Modelo genérico | V_ASC_Ascensor-residencial-unifamiliar-320-k_320kg | IfcTransportElement.ELEVATOR | 23-29 13 00 | V-D10-ASC
V | Transporte vertical | V-D10-ASC-BOM-1000KG | Ascensor para bomberos 1000 kg | EN 81-72 | u | D1010 | Ascensores y montacargas | ASC | Ascensores | Equipos especializados / Modelo genérico | V_ASC_Ascensor-para-bomberos-1000-kg_1000kg | IfcTransportElement.ELEVATOR | 23-29 13 00 | V-D10-ASC
V | Transporte vertical | V-D10-ASC-MPL-050KG | Montaplatos 50 kg | 50 kg | u | D1010 | Ascensores y montacargas | ASC | Ascensores | Equipos especializados / Modelo genérico | V_ASC_Montaplatos-50-kg_50kg | IfcTransportElement.LIFTINGGEAR | 23-29 13 00 | V-D10-ASC
V | Transporte vertical | V-D10-ASC-MPL-100KG | Montaplatos 100 kg | 100 kg | u | D1010 | Ascensores y montacargas | ASC | Ascensores | Equipos especializados / Modelo genérico | V_ASC_Montaplatos-100-kg_100kg | IfcTransportElement.LIFTINGGEAR | 23-29 13 00 | V-D10-ASC
V | Transporte vertical | V-D10-ASC-MAN-PAS | Mantenimiento Preventivo Ascensor de Pasajeros (mes) |  | mes | D1010 | Ascensores y montacargas | ASC | Ascensores | Equipos especializados / Modelo genérico | V_ASC_Mantenimiento-Preventivo-Asc_MAN-PAS | IfcTransportElement.ELEVATOR | 23-29 13 00 | V-D10-ASC | Agregado desde BASE_DE_DATOS_DION_completa.xlsx · POR VERIFICAR
V | Transporte vertical | V-D10-ASC-MAN-CAM | Mantenimiento Montacamillas Hospitalario (mes) |  | mes | D1010 | Ascensores y montacargas | ASC | Ascensores | Equipos especializados / Modelo genérico | V_ASC_Mantenimiento-Montacamillas-_MAN-CAM | IfcTransportElement.ELEVATOR | 23-29 13 00 | V-D10-ASC | Agregado desde BASE_DE_DATOS_DION_completa.xlsx · POR VERIFICAR
V | Transporte vertical | V-D10-PLA-VER-250 | Plataforma elevadora vertical accesible 250 kg |  | u | D1010 | Ascensores y montacargas | PLA | Plataformas y elevadores accesibles | Equipos especializados | V_PLA_Plataforma-elevadora-vertical-accesibl | IfcTransportElement.LIFTINGGEAR | 23-29 13 00 | V-D10-PLA
V | Transporte vertical | V-D10-PLA-SAL-ESC | Plataforma salvaescaleras inclinada |  | u | D1010 | Ascensores y montacargas | PLA | Plataformas y elevadores accesibles | Equipos especializados | V_PLA_Plataforma-salvaescaleras-inclinada | IfcTransportElement.LIFTINGGEAR | 23-29 13 00 | V-D10-PLA
V | Transporte vertical | V-D10-PLA-SIL-ESC | Silla salvaescaleras |  | u | D1010 | Ascensores y montacargas | PLA | Plataformas y elevadores accesibles | Equipos especializados | V_PLA_Silla-salvaescaleras | IfcTransportElement.LIFTINGGEAR | 23-29 13 00 | V-D10-PLA
V | Transporte vertical | V-D10-PLA-TIJ-VEH | Elevador de vehículos |  | u | D1010 | Ascensores y montacargas | PLA | Plataformas y elevadores accesibles | Equipos especializados | V_PLA_Elevador-de-vehiculos | IfcTransportElement.LIFTINGGEAR | 23-29 13 00 | V-D10-PLA
V | Transporte vertical | V-D10-PLA-MUE-CAR | Mesa elevadora de carga |  | u | D1010 | Ascensores y montacargas | PLA | Plataformas y elevadores accesibles | Equipos especializados | V_PLA_Mesa-elevadora-de-carga | IfcTransportElement.LIFTINGGEAR | 23-29 13 00 | V-D10-PLA
V | Transporte vertical | V-D10-ESM-ESC-0600-30 | Escalera mecánica peldaño 600 mm 30° | 600 mm · 30° | u | D1090 | Escaleras y rampas mecánicas | ESM | Escaleras y rampas mecánicas | Equipos especializados | V_ESM_Escalera-mecanica-peldano-600-mm-30_600-30 | IfcTransportElement.ESCALATOR | 23-29 15 00 | V-D10-ESM
V | Transporte vertical | V-D10-ESM-ESC-0600-35 | Escalera mecánica peldaño 600 mm 35° | 600 mm · 35° | u | D1090 | Escaleras y rampas mecánicas | ESM | Escaleras y rampas mecánicas | Equipos especializados | V_ESM_Escalera-mecanica-peldano-600-mm-35_600-35 | IfcTransportElement.ESCALATOR | 23-29 15 00 | V-D10-ESM
V | Transporte vertical | V-D10-ESM-ESC-0800-30 | Escalera mecánica peldaño 800 mm 30° | 800 mm · 30° | u | D1090 | Escaleras y rampas mecánicas | ESM | Escaleras y rampas mecánicas | Equipos especializados | V_ESM_Escalera-mecanica-peldano-800-mm-30_800-30 | IfcTransportElement.ESCALATOR | 23-29 15 00 | V-D10-ESM
V | Transporte vertical | V-D10-ESM-ESC-0800-35 | Escalera mecánica peldaño 800 mm 35° | 800 mm · 35° | u | D1090 | Escaleras y rampas mecánicas | ESM | Escaleras y rampas mecánicas | Equipos especializados | V_ESM_Escalera-mecanica-peldano-800-mm-35_800-35 | IfcTransportElement.ESCALATOR | 23-29 15 00 | V-D10-ESM
V | Transporte vertical | V-D10-ESM-ESC-1000-30 | Escalera mecánica peldaño 1000 mm 30° | 1000 mm · 30° | u | D1090 | Escaleras y rampas mecánicas | ESM | Escaleras y rampas mecánicas | Equipos especializados | V_ESM_Escalera-mecanica-peldano-1000-mm-30_1000-30 | IfcTransportElement.ESCALATOR | 23-29 15 00 | V-D10-ESM
V | Transporte vertical | V-D10-ESM-ESC-1000-35 | Escalera mecánica peldaño 1000 mm 35° | 1000 mm · 35° | u | D1090 | Escaleras y rampas mecánicas | ESM | Escaleras y rampas mecánicas | Equipos especializados | V_ESM_Escalera-mecanica-peldano-1000-mm-35_1000-35 | IfcTransportElement.ESCALATOR | 23-29 15 00 | V-D10-ESM
V | Transporte vertical | V-D10-ESM-RAM-0800 | Rampa/pasillo mecánico 800 mm | 800 mm · ≤ 12° | u | D1090 | Escaleras y rampas mecánicas | ESM | Escaleras y rampas mecánicas | Equipos especializados | V_ESM_Rampa-pasillo-mecanico-800-mm_800 | IfcTransportElement.MOVINGWALKWAY | 23-29 15 00 | V-D10-ESM
V | Transporte vertical | V-D10-ESM-RAM-1000 | Rampa/pasillo mecánico 1000 mm | 1000 mm · ≤ 12° | u | D1090 | Escaleras y rampas mecánicas | ESM | Escaleras y rampas mecánicas | Equipos especializados | V_ESM_Rampa-pasillo-mecanico-1000-mm_1000 | IfcTransportElement.MOVINGWALKWAY | 23-29 15 00 | V-D10-ESM
V | Transporte vertical | V-D10-COM-FOS | Foso de ascensor (profundidad 1.20–1.50 m) |  | u | D1090 | Escaleras y rampas mecánicas | COM | Componentes de ascensor | Modelo genérico | V_COM_Foso-de-ascensor-profundidad-1.201.50 | IfcBuildingElementProxy |  | V-D10-COM
V | Transporte vertical | V-D10-COM-SAL-MAQ | Sala de máquinas (si no es MRL) |  | u | D1090 | Escaleras y rampas mecánicas | COM | Componentes de ascensor | Modelo genérico | V_COM_Sala-de-maquinas-si-no-es-MRL | IfcBuildingElementProxy |  | V-D10-COM
V | Transporte vertical | V-D10-COM-BOT-PIS | Botonera de piso accesible con braille |  | u | D1090 | Escaleras y rampas mecánicas | COM | Componentes de ascensor | Modelo genérico | V_COM_Botonera-de-piso-accesible-con-braille | IfcBuildingElementProxy |  | V-D10-COM
V | Transporte vertical | V-D10-COM-IND-PIS | Indicador de piso |  | u | D1090 | Escaleras y rampas mecánicas | COM | Componentes de ascensor | Modelo genérico | V_COM_Indicador-de-piso | IfcBuildingElementProxy |  | V-D10-COM
V | Transporte vertical | V-D10-COM-GAN-SOP | Gancho de izaje en losa de cubierta |  | u | D1090 | Escaleras y rampas mecánicas | COM | Componentes de ascensor | Modelo genérico | V_COM_Gancho-de-izaje-en-losa-de-cubierta | IfcBuildingElementProxy |  | V-D10-COM
Z | General / coordinación multidisciplinar | Z-Z10-GEN-HUE-MUR-RED | Hueco de paso circular en muro (sleeve) |  | u | Z1010 | Coordinación BIM | GEN | Modelos genéricos de coordinación | Modelo genérico | Z_GEN_Hueco-de-paso-circular-en-muro-sleeve | IfcOpeningElement |  | Z-Z10-GEN
Z | General / coordinación multidisciplinar | Z-Z10-GEN-HUE-MUR-REC | Hueco de paso rectangular en muro |  | u | Z1010 | Coordinación BIM | GEN | Modelos genéricos de coordinación | Modelo genérico | Z_GEN_Hueco-de-paso-rectangular-en-muro | IfcOpeningElement |  | Z-Z10-GEN
Z | General / coordinación multidisciplinar | Z-Z10-GEN-HUE-LOS-RED | Hueco de paso circular en losa |  | u | Z1010 | Coordinación BIM | GEN | Modelos genéricos de coordinación | Modelo genérico | Z_GEN_Hueco-de-paso-circular-en-losa | IfcOpeningElement |  | Z-Z10-GEN
Z | General / coordinación multidisciplinar | Z-Z10-GEN-HUE-LOS-REC | Hueco de paso rectangular en losa |  | u | Z1010 | Coordinación BIM | GEN | Modelos genéricos de coordinación | Modelo genérico | Z_GEN_Hueco-de-paso-rectangular-en-losa | IfcOpeningElement |  | Z-Z10-GEN
Z | General / coordinación multidisciplinar | Z-Z10-GEN-HUE-VIG | Pase en viga (aprobado por estructural) |  | u | Z1010 | Coordinación BIM | GEN | Modelos genéricos de coordinación | Modelo genérico | Z_GEN_Pase-en-viga-aprobado-por-estructural | IfcOpeningElement |  | Z-Z10-GEN
Z | General / coordinación multidisciplinar | Z-Z10-GEN-HOL-EQU | Volumen de holgura de mantenimiento de equipo |  | u | Z1010 | Coordinación BIM | GEN | Modelos genéricos de coordinación | Modelo genérico | Z_GEN_Volumen-de-holgura-de-mantenimiento-de | IfcVirtualElement |  | Z-Z10-GEN
Z | General / coordinación multidisciplinar | Z-Z10-GEN-HOL-PUE | Volumen de barrido de puerta |  | u | Z1010 | Coordinación BIM | GEN | Modelos genéricos de coordinación | Modelo genérico | Z_GEN_Volumen-de-barrido-de-puerta | IfcVirtualElement |  | Z-Z10-GEN
Z | General / coordinación multidisciplinar | Z-Z10-GEN-HOL-ACC | Círculo de giro accesible Ø1.50 |  | u | Z1010 | Coordinación BIM | GEN | Modelos genéricos de coordinación | Modelo genérico | Z_GEN_Circulo-de-giro-accesible-1.50 | IfcVirtualElement |  | Z-Z10-GEN
Z | General / coordinación multidisciplinar | Z-Z10-GEN-ZON-OBR | Zona de obra/fase 4D |  | u | Z1010 | Coordinación BIM | GEN | Modelos genéricos de coordinación | Modelo genérico | Z_GEN_Zona-de-obra-fase-4D | IfcBuildingElementProxy |  | Z-Z10-GEN
Z | General / coordinación multidisciplinar | Z-Z10-GEN-MAS-CON | Masa conceptual de volumen (LOD 100) |  | u | Z1010 | Coordinación BIM | GEN | Modelos genéricos de coordinación | Modelo genérico | Z_GEN_Masa-conceptual-de-volumen-LOD-100 | IfcBuildingElementProxy |  | Z-Z10-GEN
Z | General / coordinación multidisciplinar | Z-Z10-GEN-REF-PTO | Punto de referencia/coordenada compartida |  | u | Z1010 | Coordinación BIM | GEN | Modelos genéricos de coordinación | Modelo genérico | Z_GEN_Punto-de-referencia-coordenada-compart | IfcBuildingElementProxy |  | Z-Z10-GEN
Z | General / coordinación multidisciplinar | Z-Z10-GEN-CLH-MAR | Marcador de interferencia (BCF) |  | u | Z1010 | Coordinación BIM | GEN | Modelos genéricos de coordinación | Modelo genérico | Z_GEN_Marcador-de-interferencia-BCF | IfcBuildingElementProxy |  | Z-Z10-GEN
Z | General / coordinación multidisciplinar | Z-Z10-ESP-HAB | Habitación (Room) arquitectónica |  | m² | Z1010 | Coordinación BIM | ESP | Espacios y áreas (Rooms/Spaces) | Habitaciones / Espacios | Z_ESP_Habitacion-Room-arquitectonica | IfcSpace | 13-00 00 00 | Z-Z10-ESP
Z | General / coordinación multidisciplinar | Z-Z10-ESP-ESP-MEP | Espacio MEP (Space) para cargas |  | m² | Z1010 | Coordinación BIM | ESP | Espacios y áreas (Rooms/Spaces) | Habitaciones / Espacios | Z_ESP_Espacio-MEP-Space-para-cargas | IfcSpace | 13-00 00 00 | Z-Z10-ESP
Z | General / coordinación multidisciplinar | Z-Z10-ESP-ZON-HVAC | Zona HVAC |  | m² | Z1010 | Coordinación BIM | ESP | Espacios y áreas (Rooms/Spaces) | Habitaciones / Espacios | Z_ESP_Zona-HVAC | IfcSpace | 13-00 00 00 | Z-Z10-ESP
Z | General / coordinación multidisciplinar | Z-Z10-ESP-ARE-BRU | Área bruta (Gross) |  | m² | Z1010 | Coordinación BIM | ESP | Espacios y áreas (Rooms/Spaces) | Habitaciones / Espacios | Z_ESP_Area-bruta-Gross | IfcSpace | 13-00 00 00 | Z-Z10-ESP
Z | General / coordinación multidisciplinar | Z-Z10-ESP-ARE-UTI | Área útil/rentable |  | m² | Z1010 | Coordinación BIM | ESP | Espacios y áreas (Rooms/Spaces) | Habitaciones / Espacios | Z_ESP_Area-util-rentable | IfcSpace | 13-00 00 00 | Z-Z10-ESP
Z | General / coordinación multidisciplinar | Z-Z10-ESP-ARE-COS | Área de ocupación en planta baja (COS) |  | m² | Z1010 | Coordinación BIM | ESP | Espacios y áreas (Rooms/Spaces) | Habitaciones / Espacios | Z_ESP_Area-de-ocupacion-en-planta-baja-COS | IfcSpace | 13-00 00 00 | Z-Z10-ESP
Z | General / coordinación multidisciplinar | Z-Z10-ESP-ARE-CUS | Área computable (CUS) |  | m² | Z1010 | Coordinación BIM | ESP | Espacios y áreas (Rooms/Spaces) | Habitaciones / Espacios | Z_ESP_Area-computable-CUS | IfcSpace | 13-00 00 00 | Z-Z10-ESP
Z | General / coordinación multidisciplinar | Z-Z10-EQH-POL-2T | Polipasto Eléctrico de Cadena 2 Toneladas 380V |  | U | Z1010 | Coordinación BIM | EQH | Equipos y herramientas (alquiler / adquisición) | Recurso (no modelado) | Z_EQH_Polipasto-Electrico-de-Caden_POL-2T | IfcConstructionEquipmentResource |  | Z-Z10-EQH | Agregado desde BASE_DE_DATOS_DION_completa.xlsx · POR VERIFICAR
Z | General / coordinación multidisciplinar | Z-Z10-EQH-SOL-200A | Soldadora Inverter MMA/TIG 200A |  | U | Z1010 | Coordinación BIM | EQH | Equipos y herramientas (alquiler / adquisición) | Recurso (no modelado) | Z_EQH_Soldadora-Inverter-MMA-TIG-2_SOL-200A | IfcConstructionEquipmentResource |  | Z-Z10-EQH | Agregado desde BASE_DE_DATOS_DION_completa.xlsx · POR VERIFICAR
Z | General / coordinación multidisciplinar | Z-Z10-EQH-SOL-MIG | Soldadora MIG/MAG 300A Industrial |  | U | Z1010 | Coordinación BIM | EQH | Equipos y herramientas (alquiler / adquisición) | Recurso (no modelado) | Z_EQH_Soldadora-MIG-MAG-300A-Indus_SOL-MIG | IfcConstructionEquipmentResource |  | Z-Z10-EQH | Agregado desde BASE_DE_DATOS_DION_completa.xlsx · POR VERIFICAR
Z | General / coordinación multidisciplinar | Z-Z10-EQH-OXI | Equipo Oxicorte Completo (Reguladores + Soplete + Mangueras) |  | Juego | Z1010 | Coordinación BIM | EQH | Equipos y herramientas (alquiler / adquisición) | Recurso (no modelado) | Z_EQH_Equipo-Oxicorte-Completo-Reg_OXI | IfcConstructionEquipmentResource |  | Z-Z10-EQH | Agregado desde BASE_DE_DATOS_DION_completa.xlsx · POR VERIFICAR
Z | General / coordinación multidisciplinar | Z-Z10-EQH-PLA-60A | Cortadora de Plasma 60A |  | U | Z1010 | Coordinación BIM | EQH | Equipos y herramientas (alquiler / adquisición) | Recurso (no modelado) | Z_EQH_Cortadora-de-Plasma-60A_PLA-60A | IfcConstructionEquipmentResource |  | Z-Z10-EQH | Agregado desde BASE_DE_DATOS_DION_completa.xlsx · POR VERIFICAR
Z | General / coordinación multidisciplinar | Z-Z10-EQH-AMO-7IN | Amoladora Angular 7" 2200W |  | U | Z1010 | Coordinación BIM | EQH | Equipos y herramientas (alquiler / adquisición) | Recurso (no modelado) | Z_EQH_Amoladora-Angular-7-2200W_AMO-7IN | IfcConstructionEquipmentResource |  | Z-Z10-EQH | Agregado desde BASE_DE_DATOS_DION_completa.xlsx · POR VERIFICAR
Z | General / coordinación multidisciplinar | Z-Z10-EQH-TRO-14IN | Tronzadora de Metal 14" |  | U | Z1010 | Coordinación BIM | EQH | Equipos y herramientas (alquiler / adquisición) | Recurso (no modelado) | Z_EQH_Tronzadora-de-Metal-14_TRO-14IN | IfcConstructionEquipmentResource |  | Z-Z10-EQH | Agregado desde BASE_DE_DATOS_DION_completa.xlsx · POR VERIFICAR
Z | General / coordinación multidisciplinar | Z-Z10-EQH-VIB-GAS | Vibrador de Hormigón a Gasolina 5.5 HP Manguera 4m |  | U | Z1010 | Coordinación BIM | EQH | Equipos y herramientas (alquiler / adquisición) | Recurso (no modelado) | Z_EQH_Vibrador-de-Hormigon-a-Gasol_VIB-GAS | IfcConstructionEquipmentResource |  | Z-Z10-EQH | Agregado desde BASE_DE_DATOS_DION_completa.xlsx · POR VERIFICAR
Z | General / coordinación multidisciplinar | Z-Z10-EQH-CON-1S | Concretera / Mezcladora 1 Saco Motor Gasolina 9 HP |  | U | Z1010 | Coordinación BIM | EQH | Equipos y herramientas (alquiler / adquisición) | Recurso (no modelado) | Z_EQH_Concretera-Mezcladora-1-Saco_CON-1S | IfcConstructionEquipmentResource |  | Z-Z10-EQH | Agregado desde BASE_DE_DATOS_DION_completa.xlsx · POR VERIFICAR
Z | General / coordinación multidisciplinar | Z-Z10-EQH-VIB-ELE | Vibrador Eléctrico de Inmersión 2 HP + Manguera 6 m |  | U | Z1010 | Coordinación BIM | EQH | Equipos y herramientas (alquiler / adquisición) | Recurso (no modelado) | Z_EQH_Vibrador-Electrico-de-Inmers_VIB-ELE | IfcConstructionEquipmentResource |  | Z-Z10-EQH | Agregado desde BASE_DE_DATOS_DION_completa.xlsx · POR VERIFICAR
Z | General / coordinación multidisciplinar | Z-Z10-EQH-DOB-VAR | Dobladora / Cortadora Eléctrica de Varilla hasta 25 mm |  | U | Z1010 | Coordinación BIM | EQH | Equipos y herramientas (alquiler / adquisición) | Recurso (no modelado) | Z_EQH_Dobladora-Cortadora-Electric_DOB-VAR | IfcConstructionEquipmentResource |  | Z-Z10-EQH | Agregado desde BASE_DE_DATOS_DION_completa.xlsx · POR VERIFICAR
Z | General / coordinación multidisciplinar | Z-Z10-EQH-CIZ-36IN | Cizalla Manual para Varilla 36" |  | U | Z1010 | Coordinación BIM | EQH | Equipos y herramientas (alquiler / adquisición) | Recurso (no modelado) | Z_EQH_Cizalla-Manual-para-Varilla-_CIZ-36IN | IfcConstructionEquipmentResource |  | Z-Z10-EQH | Agregado desde BASE_DE_DATOS_DION_completa.xlsx · POR VERIFICAR
Z | General / coordinación multidisciplinar | Z-Z10-EQH-ALL-36IN | Allanadora / Helicóptero para Concreto 5.5 HP 36" |  | U | Z1010 | Coordinación BIM | EQH | Equipos y herramientas (alquiler / adquisición) | Recurso (no modelado) | Z_EQH_Allanadora-Helicoptero-para-_ALL-36IN | IfcConstructionEquipmentResource |  | Z-Z10-EQH | Agregado desde BASE_DE_DATOS_DION_completa.xlsx · POR VERIFICAR
Z | General / coordinación multidisciplinar | Z-Z10-EQH-REG-VIB | Regla Vibratoria a Gasolina 3 m |  | U | Z1010 | Coordinación BIM | EQH | Equipos y herramientas (alquiler / adquisición) | Recurso (no modelado) | Z_EQH_Regla-Vibratoria-a-Gasolina-_REG-VIB | IfcConstructionEquipmentResource |  | Z-Z10-EQH | Agregado desde BASE_DE_DATOS_DION_completa.xlsx · POR VERIFICAR
Z | General / coordinación multidisciplinar | Z-Z10-EQH-COR-PIS | Cortadora de Piso (Juntas) 13 HP Disco 14" |  | U | Z1010 | Coordinación BIM | EQH | Equipos y herramientas (alquiler / adquisición) | Recurso (no modelado) | Z_EQH_Cortadora-de-Piso-Juntas-13-_COR-PIS | IfcConstructionEquipmentResource |  | Z-Z10-EQH | Agregado desde BASE_DE_DATOS_DION_completa.xlsx · POR VERIFICAR
Z | General / coordinación multidisciplinar | Z-Z10-EQH-BOM-HOR | Bomba de Hormigón Estacionaria (Servicio por m³) |  | m3 | Z1010 | Coordinación BIM | EQH | Equipos y herramientas (alquiler / adquisición) | Recurso (no modelado) | Z_EQH_Bomba-de-Hormigon-Estacionar_BOM-HOR | IfcConstructionEquipmentResource |  | Z-Z10-EQH | Agregado desde BASE_DE_DATOS_DION_completa.xlsx · POR VERIFICAR
Z | General / coordinación multidisciplinar | Z-Z10-EQH-CAR-6FT | Carretilla Buggy Reforzada 6 ft³ |  | U | Z1010 | Coordinación BIM | EQH | Equipos y herramientas (alquiler / adquisición) | Recurso (no modelado) | Z_EQH_Carretilla-Buggy-Reforzada-6_CAR-6FT | IfcConstructionEquipmentResource |  | Z-Z10-EQH | Agregado desde BASE_DE_DATOS_DION_completa.xlsx · POR VERIFICAR
Z | General / coordinación multidisciplinar | Z-Z10-EQH-CNC-1325 | Router CNC para Madera 1320x2500mm Industrial |  | U | Z1010 | Coordinación BIM | EQH | Equipos y herramientas (alquiler / adquisición) | Recurso (no modelado) | Z_EQH_Router-CNC-para-Madera-1320x_CNC-1325 | IfcConstructionEquipmentResource |  | Z-Z10-EQH | Agregado desde BASE_DE_DATOS_DION_completa.xlsx · POR VERIFICAR
Z | General / coordinación multidisciplinar | Z-Z10-EQH-PEG-CAN | Pegadora de Canto Automática Portátil |  | U | Z1010 | Coordinación BIM | EQH | Equipos y herramientas (alquiler / adquisición) | Recurso (no modelado) | Z_EQH_Pegadora-de-Canto-Automatica_PEG-CAN | IfcConstructionEquipmentResource |  | Z-Z10-EQH | Agregado desde BASE_DE_DATOS_DION_completa.xlsx · POR VERIFICAR
Z | General / coordinación multidisciplinar | Z-Z10-EQH-ESC-320 | Escuadradora / Sierra de Mesa Seccionadora 3.2 m |  | U | Z1010 | Coordinación BIM | EQH | Equipos y herramientas (alquiler / adquisición) | Recurso (no modelado) | Z_EQH_Escuadradora-Sierra-de-Mesa-_ESC-320 | IfcConstructionEquipmentResource |  | Z-Z10-EQH | Agregado desde BASE_DE_DATOS_DION_completa.xlsx · POR VERIFICAR
Z | General / coordinación multidisciplinar | Z-Z10-EQH-SIE-CIR | Sierra Circular 7¼" 1800W |  | U | Z1010 | Coordinación BIM | EQH | Equipos y herramientas (alquiler / adquisición) | Recurso (no modelado) | Z_EQH_Sierra-Circular-714-1800W_SIE-CIR | IfcConstructionEquipmentResource |  | Z-Z10-EQH | Agregado desde BASE_DE_DATOS_DION_completa.xlsx · POR VERIFICAR
Z | General / coordinación multidisciplinar | Z-Z10-EQH-ROU-MAN | Router / Fresadora de Mano 1.5 HP |  | U | Z1010 | Coordinación BIM | EQH | Equipos y herramientas (alquiler / adquisición) | Recurso (no modelado) | Z_EQH_Router-Fresadora-de-Mano-1-5_ROU-MAN | IfcConstructionEquipmentResource |  | Z-Z10-EQH | Agregado desde BASE_DE_DATOS_DION_completa.xlsx · POR VERIFICAR
Z | General / coordinación multidisciplinar | Z-Z10-EQH-TAL-INA | Taladro Percutor Inalámbrico 20V |  | U | Z1010 | Coordinación BIM | EQH | Equipos y herramientas (alquiler / adquisición) | Recurso (no modelado) | Z_EQH_Taladro-Percutor-Inalambrico_TAL-INA | IfcConstructionEquipmentResource |  | Z-Z10-EQH | Agregado desde BASE_DE_DATOS_DION_completa.xlsx · POR VERIFICAR
Z | General / coordinación multidisciplinar | Z-Z10-EQH-CAL-650W | Caladora 650W |  | U | Z1010 | Coordinación BIM | EQH | Equipos y herramientas (alquiler / adquisición) | Recurso (no modelado) | Z_EQH_Caladora-650W_CAL-650W | IfcConstructionEquipmentResource |  | Z-Z10-EQH | Agregado desde BASE_DE_DATOS_DION_completa.xlsx · POR VERIFICAR
Z | General / coordinación multidisciplinar | Z-Z10-EQH-LIJ-ORB | Lijadora Orbital 5" |  | U | Z1010 | Coordinación BIM | EQH | Equipos y herramientas (alquiler / adquisición) | Recurso (no modelado) | Z_EQH_Lijadora-Orbital-5_LIJ-ORB | IfcConstructionEquipmentResource |  | Z-Z10-EQH | Agregado desde BASE_DE_DATOS_DION_completa.xlsx · POR VERIFICAR
Z | General / coordinación multidisciplinar | Z-Z10-EQH-COM-050L | Compresor de Aire 50 L 2.5 HP |  | U | Z1010 | Coordinación BIM | EQH | Equipos y herramientas (alquiler / adquisición) | Recurso (no modelado) | Z_EQH_Compresor-de-Aire-50-L-2-5-H_COM-050L | IfcConstructionEquipmentResource |  | Z-Z10-EQH | Agregado desde BASE_DE_DATOS_DION_completa.xlsx · POR VERIFICAR
Z | General / coordinación multidisciplinar | Z-Z10-EQH-CLA-NEU | Clavadora Neumática Calibre 18 |  | U | Z1010 | Coordinación BIM | EQH | Equipos y herramientas (alquiler / adquisición) | Recurso (no modelado) | Z_EQH_Clavadora-Neumatica-Calibre-_CLA-NEU | IfcConstructionEquipmentResource |  | Z-Z10-EQH | Agregado desde BASE_DE_DATOS_DION_completa.xlsx · POR VERIFICAR
Z | General / coordinación multidisciplinar | Z-Z10-EQH-ATO-DRY | Atornilladora Batería Drywall 18V Carga Cinta |  | U | Z1010 | Coordinación BIM | EQH | Equipos y herramientas (alquiler / adquisición) | Recurso (no modelado) | Z_EQH_Atornilladora-Bateria-Drywal_ATO-DRY | IfcConstructionEquipmentResource |  | Z-Z10-EQH | Agregado desde BASE_DE_DATOS_DION_completa.xlsx · POR VERIFICAR
Z | General / coordinación multidisciplinar | Z-Z10-EQH-LIJ-JIR | Lijadora de Pared Tipo Jirafa con Aspiradora |  | U | Z1010 | Coordinación BIM | EQH | Equipos y herramientas (alquiler / adquisición) | Recurso (no modelado) | Z_EQH_Lijadora-de-Pared-Tipo-Jiraf_LIJ-JIR | IfcConstructionEquipmentResource |  | Z-Z10-EQH | Agregado desde BASE_DE_DATOS_DION_completa.xlsx · POR VERIFICAR
Z | General / coordinación multidisciplinar | Z-Z10-EQH-LAS-360 | Nivel Láser Autonivelante 360° Verde |  | U | Z1010 | Coordinación BIM | EQH | Equipos y herramientas (alquiler / adquisición) | Recurso (no modelado) | Z_EQH_Nivel-Laser-Autonivelante-36_LAS-360 | IfcConstructionEquipmentResource |  | Z-Z10-EQH | Agregado desde BASE_DE_DATOS_DION_completa.xlsx · POR VERIFICAR
Z | General / coordinación multidisciplinar | Z-Z10-EQH-TIJ-PER | Tijera / Cortadora de Perfil Drywall |  | U | Z1010 | Coordinación BIM | EQH | Equipos y herramientas (alquiler / adquisición) | Recurso (no modelado) | Z_EQH_Tijera-Cortadora-de-Perfil-D_TIJ-PER | IfcConstructionEquipmentResource |  | Z-Z10-EQH | Agregado desde BASE_DE_DATOS_DION_completa.xlsx · POR VERIFICAR
Z | General / coordinación multidisciplinar | Z-Z10-EQH-KIT-MAS | Kit de Espátulas y Llanas para Masillado |  | Juego | Z1010 | Coordinación BIM | EQH | Equipos y herramientas (alquiler / adquisición) | Recurso (no modelado) | Z_EQH_Kit-de-Espatulas-y-Llanas-pa_KIT-MAS | IfcConstructionEquipmentResource |  | Z-Z10-EQH | Agregado desde BASE_DE_DATOS_DION_completa.xlsx · POR VERIFICAR
Z | General / coordinación multidisciplinar | Z-Z10-EQH-AND-ALU | Andamio Rodante de Aluminio 2 Cuerpos |  | U | Z1010 | Coordinación BIM | EQH | Equipos y herramientas (alquiler / adquisición) | Recurso (no modelado) | Z_EQH_Andamio-Rodante-de-Aluminio-_AND-ALU | IfcConstructionEquipmentResource |  | Z-Z10-EQH | Agregado desde BASE_DE_DATOS_DION_completa.xlsx · POR VERIFICAR
Z | General / coordinación multidisciplinar | Z-Z10-EQH-COR-DIA | Cortadora Disco Diamantado 7" para Fibrocemento |  | U | Z1010 | Coordinación BIM | EQH | Equipos y herramientas (alquiler / adquisición) | Recurso (no modelado) | Z_EQH_Cortadora-Disco-Diamantado-7_COR-DIA | IfcConstructionEquipmentResource |  | Z-Z10-EQH | Agregado desde BASE_DE_DATOS_DION_completa.xlsx · POR VERIFICAR
Z | General / coordinación multidisciplinar | Z-Z10-EQH-SIE-FCB | Sierra Circular con Aspiración para Fibrocemento 7¼" |  | U | Z1010 | Coordinación BIM | EQH | Equipos y herramientas (alquiler / adquisición) | Recurso (no modelado) | Z_EQH_Sierra-Circular-con-Aspiraci_SIE-FCB | IfcConstructionEquipmentResource |  | Z-Z10-EQH | Agregado desde BASE_DE_DATOS_DION_completa.xlsx · POR VERIFICAR
Z | General / coordinación multidisciplinar | Z-Z10-EQH-DIS-DIA | Disco Diamantado 7" Segmentado para Fibrocemento |  | U | Z1010 | Coordinación BIM | EQH | Equipos y herramientas (alquiler / adquisición) | Recurso (no modelado) | Z_EQH_Disco-Diamantado-7-Segmentad_DIS-DIA | IfcConstructionEquipmentResource |  | Z-Z10-EQH | Agregado desde BASE_DE_DATOS_DION_completa.xlsx · POR VERIFICAR
Z | General / coordinación multidisciplinar | Z-Z10-EQH-CUC-FCB | Cuchilla de Carburo para Rayar Fibrocemento |  | U | Z1010 | Coordinación BIM | EQH | Equipos y herramientas (alquiler / adquisición) | Recurso (no modelado) | Z_EQH_Cuchilla-de-Carburo-para-Ray_CUC-FCB | IfcConstructionEquipmentResource |  | Z-Z10-EQH | Agregado desde BASE_DE_DATOS_DION_completa.xlsx · POR VERIFICAR
Z | General / coordinación multidisciplinar | Z-Z10-EQH-CON-MED | Concretera Eléctrica 1/2 Saco 2 HP |  | U | Z1010 | Coordinación BIM | EQH | Equipos y herramientas (alquiler / adquisición) | Recurso (no modelado) | Z_EQH_Concretera-Electrica-1-2-Sac_CON-MED | IfcConstructionEquipmentResource |  | Z-Z10-EQH | Agregado desde BASE_DE_DATOS_DION_completa.xlsx · POR VERIFICAR
Z | General / coordinación multidisciplinar | Z-Z10-EQH-CAR-5FT | Carretilla Metálica Llanta Neumática 5 ft³ |  | U | Z1010 | Coordinación BIM | EQH | Equipos y herramientas (alquiler / adquisición) | Recurso (no modelado) | Z_EQH_Carretilla-Metalica-Llanta-N_CAR-5FT | IfcConstructionEquipmentResource |  | Z-Z10-EQH | Agregado desde BASE_DE_DATOS_DION_completa.xlsx · POR VERIFICAR
Z | General / coordinación multidisciplinar | Z-Z10-EQH-KIT-ALB | Kit de Albañilería (Bailejo, Plana, Codal, Nivel, Plomada, Escuadra) |  | Juego | Z1010 | Coordinación BIM | EQH | Equipos y herramientas (alquiler / adquisición) | Recurso (no modelado) | Z_EQH_Kit-de-Albanileria-Bailejo-P_KIT-ALB | IfcConstructionEquipmentResource |  | Z-Z10-EQH | Agregado desde BASE_DE_DATOS_DION_completa.xlsx · POR VERIFICAR
Z | General / coordinación multidisciplinar | Z-Z10-EQH-AND-TUB | Andamio Tubular Cuerpo 1.5x2 m con Crucetas |  | U | Z1010 | Coordinación BIM | EQH | Equipos y herramientas (alquiler / adquisición) | Recurso (no modelado) | Z_EQH_Andamio-Tubular-Cuerpo-1-5x2_AND-TUB | IfcConstructionEquipmentResource |  | Z-Z10-EQH | Agregado desde BASE_DE_DATOS_DION_completa.xlsx · POR VERIFICAR
Z | General / coordinación multidisciplinar | Z-Z10-EQH-COR-BLO | Cortadora de Bloque/Ladrillo de Mesa 14" |  | U | Z1010 | Coordinación BIM | EQH | Equipos y herramientas (alquiler / adquisición) | Recurso (no modelado) | Z_EQH_Cortadora-de-Bloque-Ladrillo_COR-BLO | IfcConstructionEquipmentResource |  | Z-Z10-EQH | Agregado desde BASE_DE_DATOS_DION_completa.xlsx · POR VERIFICAR
Z | General / coordinación multidisciplinar | Z-Z10-EQH-COR-CER | Cortadora de Cerámica Manual 1.2 m |  | U | Z1010 | Coordinación BIM | EQH | Equipos y herramientas (alquiler / adquisición) | Recurso (no modelado) | Z_EQH_Cortadora-de-Ceramica-Manual_COR-CER | IfcConstructionEquipmentResource |  | Z-Z10-EQH | Agregado desde BASE_DE_DATOS_DION_completa.xlsx · POR VERIFICAR
Z | General / coordinación multidisciplinar | Z-Z10-EQH-COR-POR | Cortadora de Porcelanato con Agua (Mesa) 10" |  | U | Z1010 | Coordinación BIM | EQH | Equipos y herramientas (alquiler / adquisición) | Recurso (no modelado) | Z_EQH_Cortadora-de-Porcelanato-con_COR-POR | IfcConstructionEquipmentResource |  | Z-Z10-EQH | Agregado desde BASE_DE_DATOS_DION_completa.xlsx · POR VERIFICAR
Z | General / coordinación multidisciplinar | Z-Z10-EQH-MEZ | Mezclador de Adhesivo (Taladro + Paleta) 1400W |  | U | Z1010 | Coordinación BIM | EQH | Equipos y herramientas (alquiler / adquisición) | Recurso (no modelado) | Z_EQH_Mezclador-de-Adhesivo-Taladr_MEZ | IfcConstructionEquipmentResource |  | Z-Z10-EQH | Agregado desde BASE_DE_DATOS_DION_completa.xlsx · POR VERIFICAR
Z | General / coordinación multidisciplinar | Z-Z10-EQH-PUL-PIS | Pulidora de Piso / Abrillantadora 17" |  | U | Z1010 | Coordinación BIM | EQH | Equipos y herramientas (alquiler / adquisición) | Recurso (no modelado) | Z_EQH_Pulidora-de-Piso-Abrillantad_PUL-PIS | IfcConstructionEquipmentResource |  | Z-Z10-EQH | Agregado desde BASE_DE_DATOS_DION_completa.xlsx · POR VERIFICAR
Z | General / coordinación multidisciplinar | Z-Z10-EQH-AIR-1HP | Equipo Airless de Pintura 1 HP |  | U | Z1010 | Coordinación BIM | EQH | Equipos y herramientas (alquiler / adquisición) | Recurso (no modelado) | Z_EQH_Equipo-Airless-de-Pintura-1-_AIR-1HP | IfcConstructionEquipmentResource |  | Z-Z10-EQH | Agregado desde BASE_DE_DATOS_DION_completa.xlsx · POR VERIFICAR
Z | General / coordinación multidisciplinar | Z-Z10-EQH-PIS-HVL | Pistola de Pintura HVLP con Compresor |  | Juego | Z1010 | Coordinación BIM | EQH | Equipos y herramientas (alquiler / adquisición) | Recurso (no modelado) | Z_EQH_Pistola-de-Pintura-HVLP-con-_PIS-HVL | IfcConstructionEquipmentResource |  | Z-Z10-EQH | Agregado desde BASE_DE_DATOS_DION_completa.xlsx · POR VERIFICAR
Z | General / coordinación multidisciplinar | Z-Z10-EQH-RET-EXC | Retroexcavadora 85 HP |  | h | Z1010 | Coordinación BIM | EQH | Equipos y herramientas (alquiler / adquisición) | Recurso (no modelado) | Z_EQH_Retroexcavadora-85-HP_RET-EXC | IfcConstructionEquipmentResource |  | Z-Z10-EQH | Agregado desde BASE_DE_DATOS_DION_completa.xlsx · POR VERIFICAR
Z | General / coordinación multidisciplinar | Z-Z10-EQH-EXC-ORU | Excavadora de Orugas 20 t |  | h | Z1010 | Coordinación BIM | EQH | Equipos y herramientas (alquiler / adquisición) | Recurso (no modelado) | Z_EQH_Excavadora-de-Orugas-20-t_EXC-ORU | IfcConstructionEquipmentResource |  | Z-Z10-EQH | Agregado desde BASE_DE_DATOS_DION_completa.xlsx · POR VERIFICAR
Z | General / coordinación multidisciplinar | Z-Z10-EQH-MIN-CAR | Minicargadora (Bobcat) |  | h | Z1010 | Coordinación BIM | EQH | Equipos y herramientas (alquiler / adquisición) | Recurso (no modelado) | Z_EQH_Minicargadora-Bobcat_MIN-CAR | IfcConstructionEquipmentResource |  | Z-Z10-EQH | Agregado desde BASE_DE_DATOS_DION_completa.xlsx · POR VERIFICAR
Z | General / coordinación multidisciplinar | Z-Z10-EQH-VOL-08M3 | Volqueta 8 m³ |  | h | Z1010 | Coordinación BIM | EQH | Equipos y herramientas (alquiler / adquisición) | Recurso (no modelado) | Z_EQH_Volqueta-8-m3_VOL-08M3 | IfcConstructionEquipmentResource |  | Z-Z10-EQH | Agregado desde BASE_DE_DATOS_DION_completa.xlsx · POR VERIFICAR
Z | General / coordinación multidisciplinar | Z-Z10-EQH-VOL-14M3 | Volqueta 14 m³ |  | h | Z1010 | Coordinación BIM | EQH | Equipos y herramientas (alquiler / adquisición) | Recurso (no modelado) | Z_EQH_Volqueta-14-m3_VOL-14M3 | IfcConstructionEquipmentResource |  | Z-Z10-EQH | Agregado desde BASE_DE_DATOS_DION_completa.xlsx · POR VERIFICAR
Z | General / coordinación multidisciplinar | Z-Z10-EQH-ROD-VIB | Rodillo Vibratorio Liso 10 t |  | h | Z1010 | Coordinación BIM | EQH | Equipos y herramientas (alquiler / adquisición) | Recurso (no modelado) | Z_EQH_Rodillo-Vibratorio-Liso-10-t_ROD-VIB | IfcConstructionEquipmentResource |  | Z-Z10-EQH | Agregado desde BASE_DE_DATOS_DION_completa.xlsx · POR VERIFICAR
Z | General / coordinación multidisciplinar | Z-Z10-EQH-MOT-NIV | Motoniveladora 140 HP |  | h | Z1010 | Coordinación BIM | EQH | Equipos y herramientas (alquiler / adquisición) | Recurso (no modelado) | Z_EQH_Motoniveladora-140-HP_MOT-NIV | IfcConstructionEquipmentResource |  | Z-Z10-EQH | Agregado desde BASE_DE_DATOS_DION_completa.xlsx · POR VERIFICAR
Z | General / coordinación multidisciplinar | Z-Z10-EQH-TRA-ORU | Tractor de Orugas D6 |  | h | Z1010 | Coordinación BIM | EQH | Equipos y herramientas (alquiler / adquisición) | Recurso (no modelado) | Z_EQH_Tractor-de-Orugas-D6_TRA-ORU | IfcConstructionEquipmentResource |  | Z-Z10-EQH | Agregado desde BASE_DE_DATOS_DION_completa.xlsx · POR VERIFICAR
Z | General / coordinación multidisciplinar | Z-Z10-EQH-CAR-FRO | Cargadora Frontal 2.5 m³ |  | h | Z1010 | Coordinación BIM | EQH | Equipos y herramientas (alquiler / adquisición) | Recurso (no modelado) | Z_EQH_Cargadora-Frontal-2-5-m3_CAR-FRO | IfcConstructionEquipmentResource |  | Z-Z10-EQH | Agregado desde BASE_DE_DATOS_DION_completa.xlsx · POR VERIFICAR
Z | General / coordinación multidisciplinar | Z-Z10-EQH-TAN-AGU | Tanquero de Agua 2 000 gal (Riego) |  | h | Z1010 | Coordinación BIM | EQH | Equipos y herramientas (alquiler / adquisición) | Recurso (no modelado) | Z_EQH_Tanquero-de-Agua-2-000-gal-R_TAN-AGU | IfcConstructionEquipmentResource |  | Z-Z10-EQH | Agregado desde BASE_DE_DATOS_DION_completa.xlsx · POR VERIFICAR
Z | General / coordinación multidisciplinar | Z-Z10-EQH-COM-PLA | Compactador Plancha Vibratoria (Alquiler Día) |  | día | Z1010 | Coordinación BIM | EQH | Equipos y herramientas (alquiler / adquisición) | Recurso (no modelado) | Z_EQH_Compactador-Plancha-Vibrator_COM-PLA | IfcConstructionEquipmentResource |  | Z-Z10-EQH | Agregado desde BASE_DE_DATOS_DION_completa.xlsx · POR VERIFICAR
Z | General / coordinación multidisciplinar | Z-Z10-EQH-COM-SAL | Compactador Saltarín / Canguro (Alquiler Día) |  | día | Z1010 | Coordinación BIM | EQH | Equipos y herramientas (alquiler / adquisición) | Recurso (no modelado) | Z_EQH_Compactador-Saltarin-Canguro_COM-SAL | IfcConstructionEquipmentResource |  | Z-Z10-EQH | Agregado desde BASE_DE_DATOS_DION_completa.xlsx · POR VERIFICAR
Z | General / coordinación multidisciplinar | Z-Z10-EQH-ALQ-CON-1S | Concretera 1 Saco (Alquiler Día) |  | día | Z1010 | Coordinación BIM | EQH | Equipos y herramientas (alquiler / adquisición) | Recurso (no modelado) | Z_EQH_Concretera-1-Saco-Alquiler-D_ALQ-CON-1S | IfcConstructionEquipmentResource |  | Z-Z10-EQH | Agregado desde BASE_DE_DATOS_DION_completa.xlsx · POR VERIFICAR
Z | General / coordinación multidisciplinar | Z-Z10-EQH-ALQ-VIB | Vibrador de Hormigón (Alquiler Día) |  | día | Z1010 | Coordinación BIM | EQH | Equipos y herramientas (alquiler / adquisición) | Recurso (no modelado) | Z_EQH_Vibrador-de-Hormigon-Alquile_ALQ-VIB | IfcConstructionEquipmentResource |  | Z-Z10-EQH | Agregado desde BASE_DE_DATOS_DION_completa.xlsx · POR VERIFICAR
Z | General / coordinación multidisciplinar | Z-Z10-EQH-ALQ-REG-VIB | Regla Vibratoria (Alquiler Día) |  | día | Z1010 | Coordinación BIM | EQH | Equipos y herramientas (alquiler / adquisición) | Recurso (no modelado) | Z_EQH_Regla-Vibratoria-Alquiler-Di_ALQ-REG-VIB | IfcConstructionEquipmentResource |  | Z-Z10-EQH | Agregado desde BASE_DE_DATOS_DION_completa.xlsx · POR VERIFICAR
Z | General / coordinación multidisciplinar | Z-Z10-EQH-ALQ-COR-PIS | Cortadora de Piso (Alquiler Día) |  | día | Z1010 | Coordinación BIM | EQH | Equipos y herramientas (alquiler / adquisición) | Recurso (no modelado) | Z_EQH_Cortadora-de-Piso-Alquiler-D_ALQ-COR-PIS | IfcConstructionEquipmentResource |  | Z-Z10-EQH | Agregado desde BASE_DE_DATOS_DION_completa.xlsx · POR VERIFICAR
Z | General / coordinación multidisciplinar | Z-Z10-EQH-ALQ-MAR-DEM | Martillo Demoledor 15 kg (Alquiler Día) |  | día | Z1010 | Coordinación BIM | EQH | Equipos y herramientas (alquiler / adquisición) | Recurso (no modelado) | Z_EQH_Martillo-Demoledor-15-kg-Alq_ALQ-MAR-DEM | IfcConstructionEquipmentResource |  | Z-Z10-EQH | Agregado desde BASE_DE_DATOS_DION_completa.xlsx · POR VERIFICAR
Z | General / coordinación multidisciplinar | Z-Z10-EQH-ALQ-ROT | Rotomartillo SDS Max (Alquiler Día) |  | día | Z1010 | Coordinación BIM | EQH | Equipos y herramientas (alquiler / adquisición) | Recurso (no modelado) | Z_EQH_Rotomartillo-SDS-Max-Alquile_ALQ-ROT | IfcConstructionEquipmentResource |  | Z-Z10-EQH | Agregado desde BASE_DE_DATOS_DION_completa.xlsx · POR VERIFICAR
Z | General / coordinación multidisciplinar | Z-Z10-EQH-ALQ-GEN-5KW | Generador Portátil 5 kW (Alquiler Día) |  | día | Z1010 | Coordinación BIM | EQH | Equipos y herramientas (alquiler / adquisición) | Recurso (no modelado) | Z_EQH_Generador-Portatil-5-kW-Alqu_ALQ-GEN-5KW | IfcConstructionEquipmentResource |  | Z-Z10-EQH | Agregado desde BASE_DE_DATOS_DION_completa.xlsx · POR VERIFICAR
Z | General / coordinación multidisciplinar | Z-Z10-EQH-ALQ-BOM-3IN | Motobomba 3" (Alquiler Día) |  | día | Z1010 | Coordinación BIM | EQH | Equipos y herramientas (alquiler / adquisición) | Recurso (no modelado) | Z_EQH_Motobomba-3-Alquiler-Dia_ALQ-BOM-3IN | IfcConstructionEquipmentResource |  | Z-Z10-EQH | Agregado desde BASE_DE_DATOS_DION_completa.xlsx · POR VERIFICAR
Z | General / coordinación multidisciplinar | Z-Z10-EQH-ALQ-SOL | Soldadora (Alquiler Día) |  | día | Z1010 | Coordinación BIM | EQH | Equipos y herramientas (alquiler / adquisición) | Recurso (no modelado) | Z_EQH_Soldadora-Alquiler-Dia_ALQ-SOL | IfcConstructionEquipmentResource |  | Z-Z10-EQH | Agregado desde BASE_DE_DATOS_DION_completa.xlsx · POR VERIFICAR
Z | General / coordinación multidisciplinar | Z-Z10-EQH-ALQ-ALL | Allanadora / Helicóptero (Alquiler Día) |  | día | Z1010 | Coordinación BIM | EQH | Equipos y herramientas (alquiler / adquisición) | Recurso (no modelado) | Z_EQH_Allanadora-Helicoptero-Alqui_ALQ-ALL | IfcConstructionEquipmentResource |  | Z-Z10-EQH | Agregado desde BASE_DE_DATOS_DION_completa.xlsx · POR VERIFICAR
Z | General / coordinación multidisciplinar | Z-Z10-EQH-ALQ-HID | Hidrolavadora 3000 PSI (Alquiler Día) |  | día | Z1010 | Coordinación BIM | EQH | Equipos y herramientas (alquiler / adquisición) | Recurso (no modelado) | Z_EQH_Hidrolavadora-3000-PSI-Alqui_ALQ-HID | IfcConstructionEquipmentResource |  | Z-Z10-EQH | Agregado desde BASE_DE_DATOS_DION_completa.xlsx · POR VERIFICAR
Z | General / coordinación multidisciplinar | Z-Z10-EQH-ALQ-AND-CUE | Andamio Tubular Cuerpo Completo (Alquiler Mes) |  | mes | Z1010 | Coordinación BIM | EQH | Equipos y herramientas (alquiler / adquisición) | Recurso (no modelado) | Z_EQH_Andamio-Tubular-Cuerpo-Compl_ALQ-AND-CUE | IfcConstructionEquipmentResource |  | Z-Z10-EQH | Agregado desde BASE_DE_DATOS_DION_completa.xlsx · POR VERIFICAR
Z | General / coordinación multidisciplinar | Z-Z10-EQH-ALQ-AND-TAB | Tablón Metálico para Andamio (Alquiler Mes) |  | mes | Z1010 | Coordinación BIM | EQH | Equipos y herramientas (alquiler / adquisición) | Recurso (no modelado) | Z_EQH_Tablon-Metalico-para-Andamio_ALQ-AND-TAB | IfcConstructionEquipmentResource |  | Z-Z10-EQH | Agregado desde BASE_DE_DATOS_DION_completa.xlsx · POR VERIFICAR
Z | General / coordinación multidisciplinar | Z-Z10-EQH-ALQ-PUN | Puntal Metálico Telescópico (Alquiler Mes) |  | mes | Z1010 | Coordinación BIM | EQH | Equipos y herramientas (alquiler / adquisición) | Recurso (no modelado) | Z_EQH_Puntal-Metalico-Telescopico-_ALQ-PUN | IfcConstructionEquipmentResource |  | Z-Z10-EQH | Agregado desde BASE_DE_DATOS_DION_completa.xlsx · POR VERIFICAR
Z | General / coordinación multidisciplinar | Z-Z10-EQH-ALQ-ENC-LOS | Encofrado Metálico de Losa (m², Alquiler Mes) |  | mes | Z1010 | Coordinación BIM | EQH | Equipos y herramientas (alquiler / adquisición) | Recurso (no modelado) | Z_EQH_Encofrado-Metalico-de-Losa-m_ALQ-ENC-LOS | IfcConstructionEquipmentResource |  | Z-Z10-EQH | Agregado desde BASE_DE_DATOS_DION_completa.xlsx · POR VERIFICAR
Z | General / coordinación multidisciplinar | Z-Z10-EQH-ALQ-ENC-COL | Encofrado Metálico de Columna (Juego, Alquiler Mes) |  | mes | Z1010 | Coordinación BIM | EQH | Equipos y herramientas (alquiler / adquisición) | Recurso (no modelado) | Z_EQH_Encofrado-Metalico-de-Column_ALQ-ENC-COL | IfcConstructionEquipmentResource |  | Z-Z10-EQH | Agregado desde BASE_DE_DATOS_DION_completa.xlsx · POR VERIFICAR
Z | General / coordinación multidisciplinar | Z-Z10-EQH-ALQ-CER-OBR | Cerramiento Metálico Móvil de Obra (Panel, Alquiler Mes) |  | mes | Z1010 | Coordinación BIM | EQH | Equipos y herramientas (alquiler / adquisición) | Recurso (no modelado) | Z_EQH_Cerramiento-Metalico-Movil-d_ALQ-CER-OBR | IfcConstructionEquipmentResource |  | Z-Z10-EQH | Agregado desde BASE_DE_DATOS_DION_completa.xlsx · POR VERIFICAR
Z | General / coordinación multidisciplinar | Z-Z10-EQH-ALQ-GRU-TOR | Grúa Torre 40 m Pluma (Alquiler Mes, sin Montaje) |  | mes | Z1010 | Coordinación BIM | EQH | Equipos y herramientas (alquiler / adquisición) | Recurso (no modelado) | Z_EQH_Grua-Torre-40-m-Pluma-Alquil_ALQ-GRU-TOR | IfcConstructionEquipmentResource |  | Z-Z10-EQH | Agregado desde BASE_DE_DATOS_DION_completa.xlsx · POR VERIFICAR
Z | General / coordinación multidisciplinar | Z-Z10-EQH-ALQ-GRU-MOV | Grúa Móvil 30 t con Operador (h) |  | h | Z1010 | Coordinación BIM | EQH | Equipos y herramientas (alquiler / adquisición) | Recurso (no modelado) | Z_EQH_Grua-Movil-30-t-con-Operador_ALQ-GRU-MOV | IfcConstructionEquipmentResource |  | Z-Z10-EQH | Agregado desde BASE_DE_DATOS_DION_completa.xlsx · POR VERIFICAR
Z | General / coordinación multidisciplinar | Z-Z10-EQH-ALQ-MON-OBR | Montacargas / Elevador de Obra (Alquiler Mes) |  | mes | Z1010 | Coordinación BIM | EQH | Equipos y herramientas (alquiler / adquisición) | Recurso (no modelado) | Z_EQH_Montacargas-Elevador-de-Obra_ALQ-MON-OBR | IfcConstructionEquipmentResource |  | Z-Z10-EQH | Agregado desde BASE_DE_DATOS_DION_completa.xlsx · POR VERIFICAR
Z | General / coordinación multidisciplinar | Z-Z10-EQH-ALQ-PLA-TIJ | Plataforma Tijera 10 m (Alquiler Día) |  | día | Z1010 | Coordinación BIM | EQH | Equipos y herramientas (alquiler / adquisición) | Recurso (no modelado) | Z_EQH_Plataforma-Tijera-10-m-Alqui_ALQ-PLA-TIJ | IfcConstructionEquipmentResource |  | Z-Z10-EQH | Agregado desde BASE_DE_DATOS_DION_completa.xlsx · POR VERIFICAR
Z | General / coordinación multidisciplinar | Z-Z10-EQH-ALQ-BRA-ART | Brazo Articulado 16 m (Alquiler Día) |  | día | Z1010 | Coordinación BIM | EQH | Equipos y herramientas (alquiler / adquisición) | Recurso (no modelado) | Z_EQH_Brazo-Articulado-16-m-Alquil_ALQ-BRA-ART | IfcConstructionEquipmentResource |  | Z-Z10-EQH | Agregado desde BASE_DE_DATOS_DION_completa.xlsx · POR VERIFICAR
Z | General / coordinación multidisciplinar | Z-Z10-EQH-ALQ-WIN | Winche / Malacate Eléctrico 500 kg (Alquiler Día) |  | día | Z1010 | Coordinación BIM | EQH | Equipos y herramientas (alquiler / adquisición) | Recurso (no modelado) | Z_EQH_Winche-Malacate-Electrico-50_ALQ-WIN | IfcConstructionEquipmentResource |  | Z-Z10-EQH | Agregado desde BASE_DE_DATOS_DION_completa.xlsx · POR VERIFICAR
Z | General / coordinación multidisciplinar | Z-Z10-EQH-PAL-CUA | Pala Cuadrada con Mango |  | U | Z1010 | Coordinación BIM | EQH | Equipos y herramientas (alquiler / adquisición) | Recurso (no modelado) | Z_EQH_Pala-Cuadrada-con-Mango_PAL-CUA | IfcConstructionEquipmentResource |  | Z-Z10-EQH | Agregado desde BASE_DE_DATOS_DION_completa.xlsx · POR VERIFICAR
Z | General / coordinación multidisciplinar | Z-Z10-EQH-PIC | Pico con Mango |  | U | Z1010 | Coordinación BIM | EQH | Equipos y herramientas (alquiler / adquisición) | Recurso (no modelado) | Z_EQH_Pico-con-Mango_PIC | IfcConstructionEquipmentResource |  | Z-Z10-EQH | Agregado desde BASE_DE_DATOS_DION_completa.xlsx · POR VERIFICAR
Z | General / coordinación multidisciplinar | Z-Z10-EQH-BAR-HIE | Barreta de Hierro 1.5 m |  | U | Z1010 | Coordinación BIM | EQH | Equipos y herramientas (alquiler / adquisición) | Recurso (no modelado) | Z_EQH_Barreta-de-Hierro-1-5-m_BAR-HIE | IfcConstructionEquipmentResource |  | Z-Z10-EQH | Agregado desde BASE_DE_DATOS_DION_completa.xlsx · POR VERIFICAR
Z | General / coordinación multidisciplinar | Z-Z10-EQH-MAR-COM | Combo / Mazo 4 lb |  | U | Z1010 | Coordinación BIM | EQH | Equipos y herramientas (alquiler / adquisición) | Recurso (no modelado) | Z_EQH_Combo-Mazo-4-lb_MAR-COM | IfcConstructionEquipmentResource |  | Z-Z10-EQH | Agregado desde BASE_DE_DATOS_DION_completa.xlsx · POR VERIFICAR
Z | General / coordinación multidisciplinar | Z-Z10-EQH-CIN-MET | Flexómetro 8 m |  | U | Z1010 | Coordinación BIM | EQH | Equipos y herramientas (alquiler / adquisición) | Recurso (no modelado) | Z_EQH_Flexometro-8-m_CIN-MET | IfcConstructionEquipmentResource |  | Z-Z10-EQH | Agregado desde BASE_DE_DATOS_DION_completa.xlsx · POR VERIFICAR
Z | General / coordinación multidisciplinar | Z-Z10-EQH-CIN-50M | Cinta Métrica 50 m |  | U | Z1010 | Coordinación BIM | EQH | Equipos y herramientas (alquiler / adquisición) | Recurso (no modelado) | Z_EQH_Cinta-Metrica-50-m_CIN-50M | IfcConstructionEquipmentResource |  | Z-Z10-EQH | Agregado desde BASE_DE_DATOS_DION_completa.xlsx · POR VERIFICAR
Z | General / coordinación multidisciplinar | Z-Z10-EQH-NIV-MAN | Nivel de Mano 24" |  | U | Z1010 | Coordinación BIM | EQH | Equipos y herramientas (alquiler / adquisición) | Recurso (no modelado) | Z_EQH_Nivel-de-Mano-24_NIV-MAN | IfcConstructionEquipmentResource |  | Z-Z10-EQH | Agregado desde BASE_DE_DATOS_DION_completa.xlsx · POR VERIFICAR
Z | General / coordinación multidisciplinar | Z-Z10-EQH-NIV-MAN-GUA | Nivel de Manguera (30 m) |  | U | Z1010 | Coordinación BIM | EQH | Equipos y herramientas (alquiler / adquisición) | Recurso (no modelado) | Z_EQH_Nivel-de-Manguera-30-m_NIV-MAN-GUA | IfcConstructionEquipmentResource |  | Z-Z10-EQH | Agregado desde BASE_DE_DATOS_DION_completa.xlsx · POR VERIFICAR
Z | General / coordinación multidisciplinar | Z-Z10-EQH-ESC-TIJ | Escalera Tijera de Aluminio 6 Peldaños |  | U | Z1010 | Coordinación BIM | EQH | Equipos y herramientas (alquiler / adquisición) | Recurso (no modelado) | Z_EQH_Escalera-Tijera-de-Aluminio-_ESC-TIJ | IfcConstructionEquipmentResource |  | Z-Z10-EQH | Agregado desde BASE_DE_DATOS_DION_completa.xlsx · POR VERIFICAR
Z | General / coordinación multidisciplinar | Z-Z10-EQH-EST-TOT | Estación Total (Alquiler Día) |  | U | Z1010 | Coordinación BIM | EQH | Equipos y herramientas (alquiler / adquisición) | Recurso (no modelado) | Z_EQH_Estacion-Total-Alquiler-Dia_EST-TOT | IfcConstructionEquipmentResource |  | Z-Z10-EQH | Agregado desde BASE_DE_DATOS_DION_completa.xlsx · POR VERIFICAR
Z | General / coordinación multidisciplinar | Z-Z10-EQH-MED-LAS | Medidor Láser de Distancia 60 m |  | U | Z1010 | Coordinación BIM | EQH | Equipos y herramientas (alquiler / adquisición) | Recurso (no modelado) | Z_EQH_Medidor-Laser-de-Distancia-6_MED-LAS | IfcConstructionEquipmentResource |  | Z-Z10-EQH | Agregado desde BASE_DE_DATOS_DION_completa.xlsx · POR VERIFICAR
Z | General / coordinación multidisciplinar | Z-Z10-EQH-MUL-MET | Multímetro Digital / Pinza Amperimétrica |  | U | Z1010 | Coordinación BIM | EQH | Equipos y herramientas (alquiler / adquisición) | Recurso (no modelado) | Z_EQH_Multimetro-Digital-Pinza-Amp_MUL-MET | IfcConstructionEquipmentResource |  | Z-Z10-EQH | Agregado desde BASE_DE_DATOS_DION_completa.xlsx · POR VERIFICAR
Z | General / coordinación multidisciplinar | Z-Z10-EQH-TER-FUS | Termofusora PPR 20-63 mm |  | U | Z1010 | Coordinación BIM | EQH | Equipos y herramientas (alquiler / adquisición) | Recurso (no modelado) | Z_EQH_Termofusora-PPR-20-63-mm_TER-FUS | IfcConstructionEquipmentResource |  | Z-Z10-EQH | Agregado desde BASE_DE_DATOS_DION_completa.xlsx · POR VERIFICAR
Z | General / coordinación multidisciplinar | Z-Z10-EQH-TAR-COB | Kit de Abocinador y Cortatubo para Cobre |  | U | Z1010 | Coordinación BIM | EQH | Equipos y herramientas (alquiler / adquisición) | Recurso (no modelado) | Z_EQH_Kit-de-Abocinador-y-Cortatub_TAR-COB | IfcConstructionEquipmentResource |  | Z-Z10-EQH | Agregado desde BASE_DE_DATOS_DION_completa.xlsx · POR VERIFICAR
Z | General / coordinación multidisciplinar | Z-Z10-EQH-ENG-PRE | Engrapadora / Prensa para PEX/PE-AL-PE |  | U | Z1010 | Coordinación BIM | EQH | Equipos y herramientas (alquiler / adquisición) | Recurso (no modelado) | Z_EQH_Engrapadora-Prensa-para-PEX-_ENG-PRE | IfcConstructionEquipmentResource |  | Z-Z10-EQH | Agregado desde BASE_DE_DATOS_DION_completa.xlsx · POR VERIFICAR
Z | General / coordinación multidisciplinar | Z-Z10-EQH-EPP-CAS | Casco de Seguridad con Barbiquejo |  | U | Z1010 | Coordinación BIM | EQH | Equipos y herramientas (alquiler / adquisición) | Recurso (no modelado) | Z_EQH_Casco-de-Seguridad-con-Barbi_EPP-CAS | IfcConstructionEquipmentResource |  | Z-Z10-EQH | Agregado desde BASE_DE_DATOS_DION_completa.xlsx · POR VERIFICAR
Z | General / coordinación multidisciplinar | Z-Z10-EQH-EPP-BOT | Botas de Seguridad Punta de Acero |  | U | Z1010 | Coordinación BIM | EQH | Equipos y herramientas (alquiler / adquisición) | Recurso (no modelado) | Z_EQH_Botas-de-Seguridad-Punta-de-_EPP-BOT | IfcConstructionEquipmentResource |  | Z-Z10-EQH | Agregado desde BASE_DE_DATOS_DION_completa.xlsx · POR VERIFICAR
Z | General / coordinación multidisciplinar | Z-Z10-EQH-EPP-GUA | Guantes de Trabajo (Par) |  | U | Z1010 | Coordinación BIM | EQH | Equipos y herramientas (alquiler / adquisición) | Recurso (no modelado) | Z_EQH_Guantes-de-Trabajo-Par_EPP-GUA | IfcConstructionEquipmentResource |  | Z-Z10-EQH | Agregado desde BASE_DE_DATOS_DION_completa.xlsx · POR VERIFICAR
Z | General / coordinación multidisciplinar | Z-Z10-EQH-EPP-GAF | Gafas de Seguridad |  | U | Z1010 | Coordinación BIM | EQH | Equipos y herramientas (alquiler / adquisición) | Recurso (no modelado) | Z_EQH_Gafas-de-Seguridad_EPP-GAF | IfcConstructionEquipmentResource |  | Z-Z10-EQH | Agregado desde BASE_DE_DATOS_DION_completa.xlsx · POR VERIFICAR
Z | General / coordinación multidisciplinar | Z-Z10-EQH-EPP-CHA | Chaleco Reflectivo |  | U | Z1010 | Coordinación BIM | EQH | Equipos y herramientas (alquiler / adquisición) | Recurso (no modelado) | Z_EQH_Chaleco-Reflectivo_EPP-CHA | IfcConstructionEquipmentResource |  | Z-Z10-EQH | Agregado desde BASE_DE_DATOS_DION_completa.xlsx · POR VERIFICAR
Z | General / coordinación multidisciplinar | Z-Z10-EQH-EPP-ARN | Arnés de Cuerpo Completo + Línea de Vida |  | U | Z1010 | Coordinación BIM | EQH | Equipos y herramientas (alquiler / adquisición) | Recurso (no modelado) | Z_EQH_Arnes-de-Cuerpo-Completo-Lin_EPP-ARN | IfcConstructionEquipmentResource |  | Z-Z10-EQH | Agregado desde BASE_DE_DATOS_DION_completa.xlsx · POR VERIFICAR
Z | General / coordinación multidisciplinar | Z-Z10-EQH-EPP-MAS | Mascarilla N95 (Caja 20) |  | U | Z1010 | Coordinación BIM | EQH | Equipos y herramientas (alquiler / adquisición) | Recurso (no modelado) | Z_EQH_Mascarilla-N95-Caja-20_EPP-MAS | IfcConstructionEquipmentResource |  | Z-Z10-EQH | Agregado desde BASE_DE_DATOS_DION_completa.xlsx · POR VERIFICAR
Z | General / coordinación multidisciplinar | Z-Z10-EQH-EPP-TAP | Tapones Auditivos (Caja 100) |  | U | Z1010 | Coordinación BIM | EQH | Equipos y herramientas (alquiler / adquisición) | Recurso (no modelado) | Z_EQH_Tapones-Auditivos-Caja-100_EPP-TAP | IfcConstructionEquipmentResource |  | Z-Z10-EQH | Agregado desde BASE_DE_DATOS_DION_completa.xlsx · POR VERIFICAR
Z | General / coordinación multidisciplinar | Z-Z10-EQH-EPP-BOT-AGU | Botas de Caucho |  | U | Z1010 | Coordinación BIM | EQH | Equipos y herramientas (alquiler / adquisición) | Recurso (no modelado) | Z_EQH_Botas-de-Caucho_EPP-BOT-AGU | IfcConstructionEquipmentResource |  | Z-Z10-EQH | Agregado desde BASE_DE_DATOS_DION_completa.xlsx · POR VERIFICAR
Z | General / coordinación multidisciplinar | Z-Z10-EQH-EPP-BOT-MED | Botiquín de Primeros Auxilios Obra |  | U | Z1010 | Coordinación BIM | EQH | Equipos y herramientas (alquiler / adquisición) | Recurso (no modelado) | Z_EQH_Botiquin-de-Primeros-Auxilio_EPP-BOT-MED | IfcConstructionEquipmentResource |  | Z-Z10-EQH | Agregado desde BASE_DE_DATOS_DION_completa.xlsx · POR VERIFICAR
Z | General / coordinación multidisciplinar | Z-Z10-MOB-E2-PEO | Peón — Estructura Ocupacional E2 |  | h | Z1010 | Coordinación BIM | MOB | Mano de obra (costo horario Contraloría) | Recurso (no modelado) | Z_MOB_Peon-Estructura-Ocupacional-_E2-PEO | IfcLaborResource |  | Z-Z10-MOB | Agregado desde BASE_DE_DATOS_DION_completa.xlsx · POR VERIFICAR
Z | General / coordinación multidisciplinar | Z-Z10-MOB-E2-AYU-ALB | Ayudante de Albañil — Estructura Ocupacional E2 |  | h | Z1010 | Coordinación BIM | MOB | Mano de obra (costo horario Contraloría) | Recurso (no modelado) | Z_MOB_Ayudante-de-Albanil-Estructu_E2-AYU-ALB | IfcLaborResource |  | Z-Z10-MOB | Agregado desde BASE_DE_DATOS_DION_completa.xlsx · POR VERIFICAR
Z | General / coordinación multidisciplinar | Z-Z10-MOB-E2-AYU-ELE | Ayudante de Electricista — Estructura Ocupacional E2 |  | h | Z1010 | Coordinación BIM | MOB | Mano de obra (costo horario Contraloría) | Recurso (no modelado) | Z_MOB_Ayudante-de-Electricista-Est_E2-AYU-ELE | IfcLaborResource |  | Z-Z10-MOB | Agregado desde BASE_DE_DATOS_DION_completa.xlsx · POR VERIFICAR
Z | General / coordinación multidisciplinar | Z-Z10-MOB-E2-AYU-PLO | Ayudante de Plomero / Gasfitero — Estructura Ocupacional E2 |  | h | Z1010 | Coordinación BIM | MOB | Mano de obra (costo horario Contraloría) | Recurso (no modelado) | Z_MOB_Ayudante-de-Plomero-Gasfiter_E2-AYU-PLO | IfcLaborResource |  | Z-Z10-MOB | Agregado desde BASE_DE_DATOS_DION_completa.xlsx · POR VERIFICAR
Z | General / coordinación multidisciplinar | Z-Z10-MOB-E2-AYU-FIE | Ayudante de Fierrero — Estructura Ocupacional E2 |  | h | Z1010 | Coordinación BIM | MOB | Mano de obra (costo horario Contraloría) | Recurso (no modelado) | Z_MOB_Ayudante-de-Fierrero-Estruct_E2-AYU-FIE | IfcLaborResource |  | Z-Z10-MOB | Agregado desde BASE_DE_DATOS_DION_completa.xlsx · POR VERIFICAR
Z | General / coordinación multidisciplinar | Z-Z10-MOB-E2-AYU-CAR | Ayudante de Carpintero — Estructura Ocupacional E2 |  | h | Z1010 | Coordinación BIM | MOB | Mano de obra (costo horario Contraloría) | Recurso (no modelado) | Z_MOB_Ayudante-de-Carpintero-Estru_E2-AYU-CAR | IfcLaborResource |  | Z-Z10-MOB | Agregado desde BASE_DE_DATOS_DION_completa.xlsx · POR VERIFICAR
Z | General / coordinación multidisciplinar | Z-Z10-MOB-E2-BOD | Bodeguero — Estructura Ocupacional E2 |  | h | Z1010 | Coordinación BIM | MOB | Mano de obra (costo horario Contraloría) | Recurso (no modelado) | Z_MOB_Bodeguero-Estructura-Ocupaci_E2-BOD | IfcLaborResource |  | Z-Z10-MOB | Agregado desde BASE_DE_DATOS_DION_completa.xlsx · POR VERIFICAR
Z | General / coordinación multidisciplinar | Z-Z10-MOB-E2-GUA | Guardián / Cadenero — Estructura Ocupacional E2 |  | h | Z1010 | Coordinación BIM | MOB | Mano de obra (costo horario Contraloría) | Recurso (no modelado) | Z_MOB_Guardian-Cadenero-Estructura_E2-GUA | IfcLaborResource |  | Z-Z10-MOB | Agregado desde BASE_DE_DATOS_DION_completa.xlsx · POR VERIFICAR
Z | General / coordinación multidisciplinar | Z-Z10-MOB-D2-ALB | Albañil — Estructura Ocupacional D2 |  | h | Z1010 | Coordinación BIM | MOB | Mano de obra (costo horario Contraloría) | Recurso (no modelado) | Z_MOB_Albanil-Estructura-Ocupacion_D2-ALB | IfcLaborResource |  | Z-Z10-MOB | Agregado desde BASE_DE_DATOS_DION_completa.xlsx · POR VERIFICAR
Z | General / coordinación multidisciplinar | Z-Z10-MOB-D2-FIE | Fierrero — Estructura Ocupacional D2 |  | h | Z1010 | Coordinación BIM | MOB | Mano de obra (costo horario Contraloría) | Recurso (no modelado) | Z_MOB_Fierrero-Estructura-Ocupacio_D2-FIE | IfcLaborResource |  | Z-Z10-MOB | Agregado desde BASE_DE_DATOS_DION_completa.xlsx · POR VERIFICAR
Z | General / coordinación multidisciplinar | Z-Z10-MOB-D2-CAR | Carpintero de Encofrado — Estructura Ocupacional D2 |  | h | Z1010 | Coordinación BIM | MOB | Mano de obra (costo horario Contraloría) | Recurso (no modelado) | Z_MOB_Carpintero-de-Encofrado-Estr_D2-CAR | IfcLaborResource |  | Z-Z10-MOB | Agregado desde BASE_DE_DATOS_DION_completa.xlsx · POR VERIFICAR
Z | General / coordinación multidisciplinar | Z-Z10-MOB-D2-ELE | Electricista — Estructura Ocupacional D2 |  | h | Z1010 | Coordinación BIM | MOB | Mano de obra (costo horario Contraloría) | Recurso (no modelado) | Z_MOB_Electricista-Estructura-Ocup_D2-ELE | IfcLaborResource |  | Z-Z10-MOB | Agregado desde BASE_DE_DATOS_DION_completa.xlsx · POR VERIFICAR
Z | General / coordinación multidisciplinar | Z-Z10-MOB-D2-PLO | Plomero / Instalador Sanitario — Estructura Ocupacional D2 |  | h | Z1010 | Coordinación BIM | MOB | Mano de obra (costo horario Contraloría) | Recurso (no modelado) | Z_MOB_Plomero-Instalador-Sanitario_D2-PLO | IfcLaborResource |  | Z-Z10-MOB | Agregado desde BASE_DE_DATOS_DION_completa.xlsx · POR VERIFICAR
Z | General / coordinación multidisciplinar | Z-Z10-MOB-D2-PIN | Pintor — Estructura Ocupacional D2 |  | h | Z1010 | Coordinación BIM | MOB | Mano de obra (costo horario Contraloría) | Recurso (no modelado) | Z_MOB_Pintor-Estructura-Ocupaciona_D2-PIN | IfcLaborResource |  | Z-Z10-MOB | Agregado desde BASE_DE_DATOS_DION_completa.xlsx · POR VERIFICAR
Z | General / coordinación multidisciplinar | Z-Z10-MOB-D2-INS-REV | Instalador de Revestimientos (Cerámica/Porcelanato) — Estructura Ocupacional D2 |  | h | Z1010 | Coordinación BIM | MOB | Mano de obra (costo horario Contraloría) | Recurso (no modelado) | Z_MOB_Instalador-de-Revestimientos_D2-INS-REV | IfcLaborResource |  | Z-Z10-MOB | Agregado desde BASE_DE_DATOS_DION_completa.xlsx · POR VERIFICAR
Z | General / coordinación multidisciplinar | Z-Z10-MOB-D2-INS-GYP | Instalador de Gypsum / Drywall — Estructura Ocupacional D2 |  | h | Z1010 | Coordinación BIM | MOB | Mano de obra (costo horario Contraloría) | Recurso (no modelado) | Z_MOB_Instalador-de-Gypsum-Drywall_D2-INS-GYP | IfcLaborResource |  | Z-Z10-MOB | Agregado desde BASE_DE_DATOS_DION_completa.xlsx · POR VERIFICAR
Z | General / coordinación multidisciplinar | Z-Z10-MOB-D2-OPE-LIV | Operador de Equipo Liviano (Concretera, Vibrador) — Estructura Ocupacional D2 |  | h | Z1010 | Coordinación BIM | MOB | Mano de obra (costo horario Contraloría) | Recurso (no modelado) | Z_MOB_Operador-de-Equipo-Liviano-C_D2-OPE-LIV | IfcLaborResource |  | Z-Z10-MOB | Agregado desde BASE_DE_DATOS_DION_completa.xlsx · POR VERIFICAR
Z | General / coordinación multidisciplinar | Z-Z10-MOB-D2-ALU | Instalador de Aluminio y Vidrio — Estructura Ocupacional D2 |  | h | Z1010 | Coordinación BIM | MOB | Mano de obra (costo horario Contraloría) | Recurso (no modelado) | Z_MOB_Instalador-de-Aluminio-y-Vid_D2-ALU | IfcLaborResource |  | Z-Z10-MOB | Agregado desde BASE_DE_DATOS_DION_completa.xlsx · POR VERIFICAR
Z | General / coordinación multidisciplinar | Z-Z10-MOB-D2-EBA | Ebanista / Carpintero de Muebles — Estructura Ocupacional D2 |  | h | Z1010 | Coordinación BIM | MOB | Mano de obra (costo horario Contraloría) | Recurso (no modelado) | Z_MOB_Ebanista-Carpintero-de-Muebl_D2-EBA | IfcLaborResource |  | Z-Z10-MOB | Agregado desde BASE_DE_DATOS_DION_completa.xlsx · POR VERIFICAR
Z | General / coordinación multidisciplinar | Z-Z10-MOB-D2-PER | Perfilero / Instalador de Cubiertas — Estructura Ocupacional D2 |  | h | Z1010 | Coordinación BIM | MOB | Mano de obra (costo horario Contraloría) | Recurso (no modelado) | Z_MOB_Perfilero-Instalador-de-Cubi_D2-PER | IfcLaborResource |  | Z-Z10-MOB | Agregado desde BASE_DE_DATOS_DION_completa.xlsx · POR VERIFICAR
Z | General / coordinación multidisciplinar | Z-Z10-MOB-C2-OPE-EP2 | Operador de Equipo Pesado OEP2 (Rodillo, Minicargadora) — Estructura Ocupacional C2 |  | h | Z1010 | Coordinación BIM | MOB | Mano de obra (costo horario Contraloría) | Recurso (no modelado) | Z_MOB_Operador-de-Equipo-Pesado-OE_C2-OPE-EP2 | IfcLaborResource |  | Z-Z10-MOB | Agregado desde BASE_DE_DATOS_DION_completa.xlsx · POR VERIFICAR
Z | General / coordinación multidisciplinar | Z-Z10-MOB-C2-AYU-MAQ | Ayudante de Maquinista — Estructura Ocupacional C2 |  | h | Z1010 | Coordinación BIM | MOB | Mano de obra (costo horario Contraloría) | Recurso (no modelado) | Z_MOB_Ayudante-de-Maquinista-Estru_C2-AYU-MAQ | IfcLaborResource |  | Z-Z10-MOB | Agregado desde BASE_DE_DATOS_DION_completa.xlsx · POR VERIFICAR
Z | General / coordinación multidisciplinar | Z-Z10-MOB-C2-SOL | Soldador Calificado — Estructura Ocupacional C2 |  | h | Z1010 | Coordinación BIM | MOB | Mano de obra (costo horario Contraloría) | Recurso (no modelado) | Z_MOB_Soldador-Calificado-Estructu_C2-SOL | IfcLaborResource |  | Z-Z10-MOB | Agregado desde BASE_DE_DATOS_DION_completa.xlsx · POR VERIFICAR
Z | General / coordinación multidisciplinar | Z-Z10-MOB-C2-TEC-HVAC | Técnico Instalador HVAC — Estructura Ocupacional C2 |  | h | Z1010 | Coordinación BIM | MOB | Mano de obra (costo horario Contraloría) | Recurso (no modelado) | Z_MOB_Tecnico-Instalador-HVAC-Estr_C2-TEC-HVAC | IfcLaborResource |  | Z-Z10-MOB | Agregado desde BASE_DE_DATOS_DION_completa.xlsx · POR VERIFICAR
Z | General / coordinación multidisciplinar | Z-Z10-MOB-C1-MAE-MAY | Maestro Mayor en Ejecución de Obras Civiles — Estructura Ocupacional C1 |  | h | Z1010 | Coordinación BIM | MOB | Mano de obra (costo horario Contraloría) | Recurso (no modelado) | Z_MOB_Maestro-Mayor-en-Ejecucion-d_C1-MAE-MAY | IfcLaborResource |  | Z-Z10-MOB | Agregado desde BASE_DE_DATOS_DION_completa.xlsx · POR VERIFICAR
Z | General / coordinación multidisciplinar | Z-Z10-MOB-C1-MAE-ELE | Maestro Eléctrico / Liniero — Estructura Ocupacional C1 |  | h | Z1010 | Coordinación BIM | MOB | Mano de obra (costo horario Contraloría) | Recurso (no modelado) | Z_MOB_Maestro-Electrico-Liniero-Es_C1-MAE-ELE | IfcLaborResource |  | Z-Z10-MOB | Agregado desde BASE_DE_DATOS_DION_completa.xlsx · POR VERIFICAR
Z | General / coordinación multidisciplinar | Z-Z10-MOB-C1-OPE-EP1 | Operador de Equipo Pesado OEP1 (Excavadora, Motoniveladora) — Estructura Ocupacional C1 |  | h | Z1010 | Coordinación BIM | MOB | Mano de obra (costo horario Contraloría) | Recurso (no modelado) | Z_MOB_Operador-de-Equipo-Pesado-OE_C1-OPE-EP1 | IfcLaborResource |  | Z-Z10-MOB | Agregado desde BASE_DE_DATOS_DION_completa.xlsx · POR VERIFICAR
Z | General / coordinación multidisciplinar | Z-Z10-MOB-C1-TOP | Topógrafo — Estructura Ocupacional C1 |  | h | Z1010 | Coordinación BIM | MOB | Mano de obra (costo horario Contraloría) | Recurso (no modelado) | Z_MOB_Topografo-Estructura-Ocupaci_C1-TOP | IfcLaborResource |  | Z-Z10-MOB | Agregado desde BASE_DE_DATOS_DION_completa.xlsx · POR VERIFICAR
Z | General / coordinación multidisciplinar | Z-Z10-MOB-C1-CHO-E | Chofer Profesional Licencia Tipo E (Volqueta) — Estructura Ocupacional C1 |  | h | Z1010 | Coordinación BIM | MOB | Mano de obra (costo horario Contraloría) | Recurso (no modelado) | Z_MOB_Chofer-Profesional-Licencia-_C1-CHO-E | IfcLaborResource |  | Z-Z10-MOB | Agregado desde BASE_DE_DATOS_DION_completa.xlsx · POR VERIFICAR
Z | General / coordinación multidisciplinar | Z-Z10-MOB-B3-INS-OBR | Inspector de Obra — Estructura Ocupacional B3 |  | h | Z1010 | Coordinación BIM | MOB | Mano de obra (costo horario Contraloría) | Recurso (no modelado) | Z_MOB_Inspector-de-Obra-Estructura_B3-INS-OBR | IfcLaborResource |  | Z-Z10-MOB | Agregado desde BASE_DE_DATOS_DION_completa.xlsx · POR VERIFICAR
Z | General / coordinación multidisciplinar | Z-Z10-MOB-B3-SUP-ELE | Supervisor Eléctrico General — Estructura Ocupacional B3 |  | h | Z1010 | Coordinación BIM | MOB | Mano de obra (costo horario Contraloría) | Recurso (no modelado) | Z_MOB_Supervisor-Electrico-General_B3-SUP-ELE | IfcLaborResource |  | Z-Z10-MOB | Agregado desde BASE_DE_DATOS_DION_completa.xlsx · POR VERIFICAR
Z | General / coordinación multidisciplinar | Z-Z10-MOB-B1-RES-OBR | Residente de Obra (Ingeniero/Arquitecto) — Mínimo Sectorial — Estructura Ocupacional B1 |  | h | Z1010 | Coordinación BIM | MOB | Mano de obra (costo horario Contraloría) | Recurso (no modelado) | Z_MOB_Residente-de-Obra-Ingeniero-_B1-RES-OBR | IfcLaborResource |  | Z-Z10-MOB | Agregado desde BASE_DE_DATOS_DION_completa.xlsx · POR VERIFICAR
Z | General / coordinación multidisciplinar | Z-Z10-MOB-RES-MES | Residente de Obra — Honorario de Mercado GYE (mes) |  | mes | Z1010 | Coordinación BIM | MOB | Mano de obra (costo horario Contraloría) | Recurso (no modelado) | Z_MOB_Residente-de-Obra-Honorario-_RES-MES | IfcLaborResource |  | Z-Z10-MOB | Agregado desde BASE_DE_DATOS_DION_completa.xlsx · POR VERIFICAR
Z | General / coordinación multidisciplinar | Z-Z10-MOB-DIR-MES | Superintendente / Director de Obra — Honorario de Mercado (mes) |  | mes | Z1010 | Coordinación BIM | MOB | Mano de obra (costo horario Contraloría) | Recurso (no modelado) | Z_MOB_Superintendente-Director-de-_DIR-MES | IfcLaborResource |  | Z-Z10-MOB | Agregado desde BASE_DE_DATOS_DION_completa.xlsx · POR VERIFICAR
Z | General / coordinación multidisciplinar | Z-Z10-MOB-SSO-MES | Técnico de Seguridad y Salud Ocupacional (mes) |  | mes | Z1010 | Coordinación BIM | MOB | Mano de obra (costo horario Contraloría) | Recurso (no modelado) | Z_MOB_Tecnico-de-Seguridad-y-Salud_SSO-MES | IfcLaborResource |  | Z-Z10-MOB | Agregado desde BASE_DE_DATOS_DION_completa.xlsx · POR VERIFICAR
Z | General / coordinación multidisciplinar | Z-Z10-MOB-SBU-2026 | Salario Básico Unificado SBU 2026 (Acuerdo MDT, Ecuador) |  | mes | Z1010 | Coordinación BIM | MOB | Mano de obra (costo horario Contraloría) | Recurso (no modelado) | Z_MOB_Salario-Basico-Unificado-SBU_SBU-2026 | IfcLaborResource |  | Z-Z10-MOB | Agregado desde BASE_DE_DATOS_DION_completa.xlsx · POR VERIFICAR
Z | General / coordinación multidisciplinar | Z-Z10-MOB-FAC-SAL | Factor de Costo Horario (13°, 14°, Aporte Patronal 12.15%, Fondos Reserva, Vacaciones) ≈1.52 × SBU/240 h |  | factor | Z1010 | Coordinación BIM | MOB | Mano de obra (costo horario Contraloría) | Recurso (no modelado) | Z_MOB_Factor-de-Costo-Horario-13-1_FAC-SAL | IfcLaborResource |  | Z-Z10-MOB | Agregado desde BASE_DE_DATOS_DION_completa.xlsx · POR VERIFICAR
Z | General / coordinación multidisciplinar | Z-Z10-MOB-HER-MEN | Herramienta Menor (5% de la Mano de Obra del Rubro) |  | % | Z1010 | Coordinación BIM | MOB | Mano de obra (costo horario Contraloría) | Recurso (no modelado) | Z_MOB_Herramienta-Menor-5-de-la-Ma_HER-MEN | IfcLaborResource |  | Z-Z10-MOB | Agregado desde BASE_DE_DATOS_DION_completa.xlsx · POR VERIFICAR

## Parametros compartidos
Parámetros compartidos DION (DION_SharedParameters.txt)
GUID fijos: no editar; solo añadir. Cargar en Gestionar > Parámetros compartidos.
Nombre | Tipo de dato | Grupo | GUID | Descripción
DION_Codigo | TEXT | DION_01_Identificacion | 6933d346-9872-57f8-b166-055f248c7d03 | Codigo DION del tipo DISC-SIS-FAM-VAR
DION_Disciplina | TEXT | DION_01_Identificacion | 701eb948-6211-5e76-984b-804bf0ff469b | Disciplina del elemento (A, S, IS, IE, MEC...)
DION_Sistema | TEXT | DION_01_Identificacion | 9df1ad5d-3de8-5228-8f6d-8909d0aaf97c | Sistema Uniformat II nivel 3 (B2020, D2030...)
DION_Familia | TEXT | DION_01_Identificacion | a27c6b6e-1403-5253-aeb1-2fc375aa5e64 | Codigo de familia DION (VEN, PUE, TAF...)
DION_Variante | TEXT | DION_01_Identificacion | ff1a7af1-b346-5be4-a49b-841e27d48f5d | Segmento VAR del codigo (material, dimension, opcion)
DION_Descripcion | TEXT | DION_01_Identificacion | 2869ef33-c987-5842-a57e-054ecac5e7e5 | Descripcion normalizada del tipo
DION_Carpeta | TEXT | DION_01_Identificacion | fe2d83d9-92e0-5d07-9617-4bdd10639b28 | Carpeta del arbol del estudio (0A2, 0M31...)
DION_Uniformat_N2 | TEXT | DION_02_Clasificacion | 10411b38-7f41-5ae3-a7ff-3bf9f04deb99 | Uniformat II nivel 2 (A10, B20...)
DION_OmniClass | TEXT | DION_02_Clasificacion | 9904d3d6-b80c-5aab-96af-6524bfada914 | OmniClass Tabla 23 referencial
DION_IFC_Clase | TEXT | DION_02_Clasificacion | 041e9a94-49cf-511b-b474-35111fc5c099 | Clase IFC 4.3 sugerida
DION_Material_Cod | TEXT | DION_02_Clasificacion | 7c8e1237-b4e8-591c-9120-47e26bf4de5e | Codigo de material de 3 letras
DION_Proceso | TEXT | DION_02_Clasificacion | 42dcc4d9-1b33-5142-b091-bbabd4b86e40 | Proceso constructivo (FIS, PRE, SEC...)
DION_Unidad | TEXT | DION_02_Clasificacion | 1043cb67-213c-5dc7-b8f2-40b026bccead | Unidad de medida para cantidades (m, m2, m3, u, kg, pto)
DION_Proyecto | TEXT | DION_03_Gestion_ISO19650 | 4f23df7f-30d6-5af8-8b87-7e19316423d1 | Codigo de proyecto ISO 19650 (PROY)
DION_Originador | TEXT | DION_03_Gestion_ISO19650 | 2d27e547-fc0b-5561-b4e1-60dd5ba072e8 | Originador (ORIG)
DION_Volumen | TEXT | DION_03_Gestion_ISO19650 | 45fa2ebb-4aab-5c80-9ab8-580acd16a3f7 | Volumen o zona (VOL)
DION_Nivel | TEXT | DION_03_Gestion_ISO19650 | 82ff5800-67db-5522-b7b8-0742c18f9efb | Nivel (NIV)
DION_Fase | TEXT | DION_03_Gestion_ISO19650 | 3643be80-1764-541e-9944-3fdf177e9b5a | Fase del proyecto F0-F10
DION_Estado | TEXT | DION_03_Gestion_ISO19650 | 6a8fcae9-2edf-530d-b088-3d86a7ba31d9 | Estado CDE S0-S4, A1, B1, CR
DION_Revision | TEXT | DION_03_Gestion_ISO19650 | 4ecfa700-3952-5c0e-8bd2-fc7da7ceb4d8 | Revision P01 / C01
DION_LOD | INTEGER | DION_03_Gestion_ISO19650 | 81424c73-d100-546d-b13e-08ed4945e655 | Nivel de desarrollo 100-500
DION_Responsable | TEXT | DION_03_Gestion_ISO19650 | 3e144ab5-7925-5a04-9313-6ebc951c408d | Autor responsable del elemento (MEA)
DION_Verificado | YESNO | DION_03_Gestion_ISO19650 | baae1e91-9da5-5407-bcb1-d21555a24ec3 | Dimensiones verificadas con proveedor
DION_Rubro | TEXT | DION_04_5D_7D_Activos | 9382d14c-6484-59a4-b9b9-482c627b54d0 | Codigo de rubro de presupuesto (APU)
DION_Costo_Unitario | CURRENCY | DION_04_5D_7D_Activos | b37c44d4-0708-57d7-878a-e51be78dd51a | Costo unitario referencial USD
DION_Fabricante | TEXT | DION_04_5D_7D_Activos | 1123f095-c3ae-5135-b292-ba1e01a8df4d | Fabricante (COBie)
DION_Modelo | TEXT | DION_04_5D_7D_Activos | 3e365d1c-89fe-50d7-91a2-6640617afd9c | Modelo (COBie)
DION_Proveedor_EC | TEXT | DION_04_5D_7D_Activos | 1fa0f29c-1db1-5937-8c82-7c97837c3edc | Proveedor local en Ecuador
DION_Vida_Util | INTEGER | DION_04_5D_7D_Activos | beb53374-b642-51d4-ad48-8274218398f2 | Vida util esperada en anos
DION_Garantia | TEXT | DION_04_5D_7D_Activos | 43e898f3-2345-5e83-ae10-b5475f699a40 | Duracion de garantia
DION_Mant_Frecuencia | TEXT | DION_04_5D_7D_Activos | 26eab971-f07c-5405-a59c-fe586388475b | Frecuencia de mantenimiento preventivo
DION_Carbono | NUMBER | DION_04_5D_7D_Activos | a404f1a2-96a2-5fe4-8e86-21acd4945e1f | Carbono incorporado kgCO2e por unidad
DION_Resist_Fuego | TEXT | DION_02_Clasificacion | c407e5e2-2675-5dc6-91ab-1ee3155dc58c | Resistencia al fuego (RF-60...)
DION_Accesible | YESNO | DION_02_Clasificacion | e69c66c5-1f10-5d7b-9d42-ed919abfe711 | Cumple accesibilidad NTE INEN

## Convenciones
Convenciones del estudio (FLUJO_COD)
Sistema de codificación del estudio: conserva el código corto de carpetas del usuario (0A31. AI.INF _JC.TRBU_05.04.22) y lo complementa con una nomenclatura de archivos compatible con ISO 19650 (UK National Annex). Regla de convivencia: las CARPETAS
DISC · Disciplinas y funciones | Nombre | Nota
Código de disciplina (campo DISC). Columna nota: equivalente del UK National Annex ISO 19650 y rama de carpeta del estudio.
A | Arquitectura | UK NA: A · carpeta 0A
AI | Arquitectura interior / mobiliario | UK NA: I · carpeta 0A3 AINT
AP | Paisajismo | UK NA: L · carpeta 0P
AU | Urbanismo y planificación | UK NA: T · estudios urbanos, IRM
E | Entorno / condiciones existentes | carpeta 0E · modelo urbano
T | Topografía | UK NA: G · carpeta 0T1
G | Geotecnia y mecánica de suelos | carpeta 0T2
S | Estructuras | UK NA: S · carpeta 0S
F | Fachadas y muros cortina | UK NA: Y (especialista) · carpeta 0S4 SCW
EQ | Equipamiento especial | carpeta 0A4 EQU
EM | Equipamiento médico | 0A41 E.MED
CK | Cocinas y lavanderías industriales | subespecialidad de EQ
M | MEP general / gestión de modelos MEP | carpeta 0M · 0M1 MGEST
MEC | Mecánicas: HVAC y ventilación | UK NA: H/M · 0M2
IS | Instalaciones sanitarias (general) | UK NA: P · 0M3
AFC | Agua fría y caliente | 0M31
DV | Desagüe y ventilación sanitaria | 0M32
ALL | Aguas lluvias y drenaje pluvial | UK NA: D · ampliación de 0M3
IE | Instalaciones eléctricas (general) | UK NA: E · 0M4
IL | Iluminación | 0M41
FZ | Fuerza / tomas / tableros | 0M42
ER | Energías renovables (fotovoltaica, solar térmica) | vinculado a 0SO
CI | Contra incendios (extinción) | 0M5
DI | Detección y alarma de incendios | 0M8 · DET
GAS | Gas combustible (GLP / natural) | 0M6
GM | Gases medicinales | salud · dentro de 0M6
COM | Comunicaciones: datos, voz, intercomunicadores | 0M7
SEG | Seguridad electrónica: CCTV, accesos | 0M8
AUT | Automatización / BMS / domótica | integra MEC, IE, SEG
V | Transporte vertical: ascensores, escaleras mecánicas | carpeta 0V
AC | Acústica | estudios y aislamiento
SO | Sostenibilidad, energía y certificación | carpeta 0SO · 6D
C | Costos y presupuestos (5D) | UK NA: Q · carpeta 0C
PL | Planificación y programación de obra (4D) | carpeta 0PL
FM | Operación y mantenimiento (7D) | UK NA: F · carpeta 0FM
BIM | Gestión de información BIM | BEP, MIDP, QA · carpeta 0G / 0D26
CL | Cliente / promotor | UK NA: K
CT | Constructor / contratista | UK NA: W
SSO | Seguridad y salud en obra | ISO 19650-6
SE | Señalética y orientación | wayfinding
VI | Vialidad, tránsito y estacionamientos | UK NA: D/C
R | Visualización y render | carpeta 0MR
Z | General / multidisciplinar | UK NA: Z
TIPO · Tipos de información | Nombre | Nota
Campo TIPO del nombre ISO (base UK National Annex + códigos propios).
M3 | Modelo 3D (nativo RVT, IFC) | contenedor de modelo por disciplina
M2 | Modelo 2D (DWG base, esquemas) | CAD 2D gestionado
CM | Modelo combinado / federado | NWF, NWD, RVT contenedor
CR | Informe de interferencias (clash rendition) | reporte Navisworks + BCF
DR | Plano / lámina | PDF, DWG exportado
SH | Cuadro / tabla (schedule) | puertas, acabados, áreas
SP | Especificación técnica | por rubro o por sistema
RP | Informe / memoria | memoria descriptiva, técnica
CA | Cálculos | estructural, hidráulico, eléctrico, HVAC
BQ | Presupuesto / cuadro de cantidades | 5D, APU
PR | Programa / cronograma | MPP, P6, 4D
MI | Acta de reunión | coordinación, cliente
CO | Correspondencia | oficios, correos formales
RI | Solicitud de información (RFI) | obra y diseño
CH | Orden / solicitud de cambio | control de cambios
TR | Transmittal / hoja de envío | registro de entregas
SU | Levantamiento / estudio de campo | topografía, estado actual
PC | Nube de puntos | RCP, RCS, E57, LAS
OR | Ortofoto / imagen georreferenciada | TIF, JPG + mundo
VS | Visualización / render | JPG, PNG
AN | Animación / video / recorrido | MP4
PP | Presentación / lámina de concurso | PDF, PPTX
PH | Fotografía | registro de obra y sitio
EP | Plan de ejecución BIM (BEP) | pre y post contrato
IR | Requisitos de información (EIR/OIR/AIR/PIR) | cliente
DP | Plan de entrega (MIDP/TIDP) | hoja de cálculo
IE | Intercambio de datos de activos (COBie) | XLSX / IFC
OM | Manual de operación y mantenimiento | PDF enlazado
CT | Contrato | 0D21
LG | Documento legal / permiso / licencia | IRM, licencias, vistos buenos
FM | Familia / objeto BIM | RFA
TP | Plantilla | RTE, RFT, DWT
EN | Análisis energético / ambiental | gbXML, informes
QA | Lista de chequeo / auditoría de calidad | QA/QC de modelos
EXT · Formatos de archivo | Nombre | Nota
Extensiones usadas en el flujo y dónde se guardan.
RVT | Proyecto Revit | modelos por disciplina
RFA | Familia Revit | 0D15 OBE
RTE | Plantilla de proyecto Revit | 0D14 PLNP
RFT | Plantilla de familia Revit | 0D11 PLND
TXT | Parámetros compartidos | 0D12 PRM
XML | Atajos de teclado / configuraciones | 0D17 SHT
ADSKLIB | Biblioteca de materiales Autodesk | 0D161 ADK
NWC | Caché de Navisworks por modelo | por especialidad
NWF | Archivo de trabajo federado (referencias) | 0M12 / 0FD
NWD | Modelo federado publicado (congelado) | 0M13 / 0ET13
IFC | Industry Foundation Classes (ISO 16739) | 0ET14, archivo abierto
BCF | Incidencias BIM Collaboration Format | 0G
IDS | Especificación de entrega de información | EIR
DWG | Dibujo AutoCAD | DATA / planimetría
DXF | Intercambio CAD | fabricación / corte
PDF | Documento portátil | planos, informes
SKP | SketchUp | 0D314
3DM | Rhino | geometría compleja
RCP | Proyecto ReCap (nube) | 0E11
RCS | Escaneo ReCap | 0E11
E57 | Nube de puntos abierta | intercambio de escaneo
LAS | Nube LiDAR | dron / aéreo
TIF | Ortofoto GeoTIFF | 0E12
DAE | Collada (exportación a render) | 0MR
FBX | Exportación 3D para render/juegos | 0MR
LS | Proyecto Lumion (.ls + versión) | 0MR42 M.LM
GBXML | Modelo energético | 0SO
XLSX | Hoja de cálculo (COBie, MIDP, cantidades) | 0FM, 0C
MPP | Cronograma MS Project | 0PL
JPG | Imagen | renders, fotos
MP4 | Video | 4D, recorridos
IES | Datos fotométricos de luminaria | familias 0D156
VOL · Volúmenes y zonas | Nombre | Nota
Campo VOL: partición física del proyecto (coincide con la división de links).
ZZ | Varios volúmenes / todo el proyecto | modelos federados, informes
XX | No aplica | documentos sin ubicación
INF | Niveles inferiores / sótanos / podio | A.INF, S.INF, AI.INF
T1 | Torre 1 | A.T1, S.T1
T2 | Torre 2 | A.T2, S.T2
T3 | Torre 3 (ampliable T4…) | si existe
PLZ | Plaza / áreas exteriores de uso público | A.PLZ
VP | Viga perimetral / anillo estructural | S.VP
EXT | Exteriores / urbanización del predio | vías internas, cerramientos
CUB | Cubierta / quinta fachada | equipos en cubierta
NUC | Núcleo de circulación vertical | escaleras, ascensores, ductos
FAC | Fachadas | tramos de muro cortina
PRQ | Estacionamientos | parqueos
ANX | Anexos / edificaciones auxiliares | guardianía, cuarto de bombas
URB | Entorno urbano (fuera del predio) | 0E2
S1 | Sector 1 de entorno | 0E211 / 0E221
S2 | Sector 2 de entorno | 0E212 / 0E222
NIV · Niveles | Nombre | Nota
Campo NIV: dos caracteres; los niveles de Revit se nombran igual (ej. 'N01 +3.60').
ZZ | Varios niveles | cortes, fachadas, modelos completos
XX | Sin nivel | documentos
B3 | Sótano 3 | de abajo hacia arriba B3, B2, B1
B2 | Sótano 2
B1 | Sótano 1
FD | Cimentación | fundaciones, plintos, losas de cimentación
00 | Planta baja | nivel de acceso ±0.00
M0 | Mezanine de planta baja
01 | Piso 1 (primer piso alto) | 01, 02 … 99
02 | Piso 2
M1 | Mezanine de piso 1
TT | Planta tipo | cuando varias plantas son idénticas
RF | Cubierta / terraza | roof
MQ | Sala de máquinas / cuarto técnico en cubierta
TN | Terreno / emplazamiento | implantación general
EST · Estados del CDE y revisiones | Nombre | Nota
Códigos de idoneidad según ISO 19650 UK National Annex (2021) y revisiones.
S0 | Trabajo en curso (WIP) | solo equipo autor; revisión P01.01, P01.02…
S1 | Apto para coordinación | Compartido; modelos y planos para federar
S2 | Apto para información | Compartido; referencia sin revisión formal
S3 | Apto para revisión y comentarios | Compartido; revisión por cliente/otros
S4 | Apto para aprobación de fase | Compartido; hito para aprobar
S5 | Retirado (heredado BS 1192) | no usar en proyectos nuevos
A1 | Autorizado y aceptado — uso 1 (p. ej. licitación) | Publicado; revisión C01…; A2, A3… para otros usos
A2 | Autorizado — construcción | Publicado
A3 | Autorizado — fabricación | Publicado
B1 | Parcialmente aceptado con comentarios | Publicado con observaciones; B2… sucesivos
CR | Registro as-built (as constructed record) | Publicado/Archivo; modelo LOD 500
P01.01 | Revisión preliminar con versión menor | dentro de WIP
P01 | Revisión preliminar | S1–S4
C01 | Revisión contractual | A, B, CR
ARC | Archivado | histórico inmutable del CDE
FASE · Fases del proyecto | Nombre | Nota
Fases del flujo del estudio con equivalencia RIBA Plan of Work 2020 y LOD objetivo.
F0 | Estrategia y requisitos del cliente | RIBA 0 · OIR/AIR · sin modelo
F1 | Programa arquitectónico y estudios previos | RIBA 1 · entorno, IRM, programa
F2 | Diseño conceptual / partido | RIBA 2 · LOD 100
F3 | Anteproyecto | RIBA 2–3 · LOD 200 · aprobación cliente
F4 | Proyecto definitivo / técnico | RIBA 3–4 · LOD 300
F5 | Coordinación e ingeniería de detalle | RIBA 4 · LOD 350
F6 | Permisos y aprobaciones | municipio, Bomberos, empresas de servicios
F7 | Licitación y contratación | cantidades 5D, especificaciones
F8 | Construcción y fabricación | RIBA 5 · LOD 400
F9 | Entrega y cierre | RIBA 6 · LOD 500 · COBie
F10 | Operación y uso | RIBA 7 · AIM · 7D
LOD · LOD y nivel de información | Nombre | Nota
Secuencia LOD del estudio (BIMForum) con su LOIN resumido.
LOD100 | Concepto | masas, áreas, volumen; datos: uso, área, costo por m²
LOD200 | Anteproyecto | elementos genéricos con tamaño y posición aproximados
LOD300 | Proyecto | elementos específicos con geometría precisa; datos de tipo y material
LOD350 | Coordinación | LOD 300 + interfaces, pasos, soportes, holguras
LOD400 | Fabricación / construcción | detalle de fabricación, montaje e instalación
LOD500 | As-built | verificado en obra; datos de equipos instalados
LOIN-G | LOIN geométrico | detalle, dimensionalidad, ubicación, apariencia, comportamiento (ISO 7817-1)
LOIN-A | LOIN alfanumérico | identificación + propiedades requeridas
LOIN-D | LOIN documental | fichas, certificados, manuales asociados
SIS · Sistemas y elementos (Uniformat II nivel 2) | Nombre | Nota
Parámetro de clasificación para cantidades, costos y especificaciones (ASTM E1557).
A10 | Cimentaciones | estándar y especiales (pilotes)
A20 | Construcción de sótanos | excavación, muros de sótano
B10 | Superestructura | columnas, vigas, losas, escaleras estructurales, cubierta estructural
B20 | Cerramiento exterior | muros exteriores, ventanas, puertas exteriores, muros cortina
B30 | Cubiertas | impermeabilización, cubiertas, lucernarios
C10 | Construcción interior | tabiques, puertas interiores, accesorios
C20 | Escaleras | construcción y acabados de escaleras
C30 | Acabados interiores | paredes, pisos, cielos rasos
D10 | Transporte vertical | ascensores, montacargas, escaleras mecánicas
D20 | Instalaciones sanitarias | aparatos, AFC, desagües, aguas lluvias
D30 | HVAC | energía, generación, distribución, control
D40 | Protección contra incendios | rociadores, gabinetes, extintores
D50 | Electricidad | servicio y distribución, iluminación, comunicaciones y seguridad
E10 | Equipamiento | comercial, institucional, vehicular, otros
E20 | Mobiliario y enseres | fijo y móvil
F10 | Construcciones especiales | estructuras especiales, piscinas, instalaciones especiales
F20 | Demolición selectiva | demolición y retiro de peligrosos
G10 | Preparación del sitio | limpieza, movimiento de tierras
G20 | Mejoras del sitio | vías, parqueos, peatonales, paisajismo
G30 | Redes civiles/mecánicas exteriores | agua, alcantarillado, gas
G40 | Redes eléctricas exteriores | acometidas, alumbrado exterior
G90 | Otras obras exteriores | túneles de servicio, otros
Z10 | Requisitos generales (CSI UniFormat 2010) | indirectos, provisionales
MAT · Materiales y texturas (código de 3 letras) | Nombre | Nota
Prefijo de nombre de material en Revit y en el motor de render: <COD>_<descripción>_<acabado> (ej. POR_60x60_Beige_Mate). Los del usuario se conservan.
FND | Hormigón fundido in situ | del usuario
CEL | Celosía (bloque/cerámica/hormigón calado) | del usuario
CCP | Hormigón ciclópeo | del usuario
MAD | Madera maciza | del usuario
ACE | Acero estructural / pintado | del usuario
BLO | Bloque de hormigón | del usuario
LOU | Louver / quiebrasol | del usuario (alias LUB)
FCM | Fibrocemento | del usuario
PVC | PVC | del usuario
ALM | Aluminio | del usuario
CES | Césped | del usuario
TEJ | Teja | del usuario
POR | Porcelanato | del usuario
PIN | Pintura | del usuario
GYP | Gypsum / placa de yeso | del usuario
ESP | Espejo / vidrio reflectivo | del usuario
PIE | Piedra natural | del usuario
HOV | Hormigón visto | encofrado cuidado
HPR | Hormigón prefabricado
HPU | Hormigón pulido | pisos industriales
LAD | Ladrillo | visto o para enlucir
ADO | Adobe | tierra cruda
BAH | Bahareque | tradicional andino/costeño
TAP | Tapial / tierra apisonada
GUA | Caña guadúa | Ecuador costa
BAM | Bambú laminado
CLT | Madera contralaminada (CLT)
GLU | Madera laminada encolada (glulam)
TRP | Tríplex / contrachapado
MDF | MDF
MLM | Melamina
OSB | Tablero OSB
LAM | Piso laminado
DEC | Deck (madera/compuesto) | exteriores
VID | Vidrio claro / flotado
VTP | Vidrio templado
VLM | Vidrio laminado
VDH | Vidrio doble (DVH)
VBL | Bloque de vidrio
INX | Acero inoxidable
GAL | Acero galvanizado
COR | Acero corten
MPF | Metal perforado / expandido
MLL | Malla metálica
ZNC | Zinc / galvalume (cubierta) | steel panel
COB | Cobre
ACM | Panel de aluminio compuesto | fachadas
PSW | Panel sándwich | cubiertas y cerramientos
POL | Policarbonato
ACR | Acrílico
MEM | Membrana tensada (PTFE/PVC)
IMP | Impermeabilización / membrana asfáltica
CER | Cerámica
MRM | Mármol
GRN | Granito
CUA | Cuarzo | mesones
TER | Terrazo
MCR | Microcemento
EPX | Epóxico | pisos sanitarios, industriales
VIN | Vinil / PVC en rollo | salud: piso vinílico continuo
ALF | Alfombra
CAU | Caucho
COC | Corcho
ENL | Enlucido / revoque
EST | Estuco
CAL | Revestimiento de cal
TEX | Textil / tela
PTP | Papel tapiz
HPL | Laminado de alta presión (HPL) | fenólico
GRC | Hormigón reforzado con fibra de vidrio (GRC)
FIB | Fibra de vidrio
LNR | Lana mineral / aislamiento
EPS | Poliestireno expandido
ASF | Asfalto
ADQ | Adoquín
GRV | Grava / ripio
ARE | Arena
TIE | Tierra / suelo
AGU | Agua
VEG | Vegetación / follaje
MVE | Muro verde / jardín vertical
PAV | Pavimento de hormigón
GRA | Grama sintética
PROC · Procesos constructivos | Nombre | Nota
Sufijo o parámetro 'Proceso' para cuantificar y planificar (4D/5D).
FIS | Fundido in situ | hormigón vaciado en obra
PRE | Prefabricado | elementos fabricados fuera de obra
MOD | Modular volumétrico | módulos 3D
SEC | Construcción en seco | steel framing, gypsum, paneles
MAM | Mampostería | bloque, ladrillo con mortero
MRE | Mampostería reforzada/confinada | NEC-SE-MP
STF | Steel framing | perfilería liviana de acero
WFR | Wood framing | entramado de madera
SOL | Soldado | estructura metálica
PER | Empernado / apernado | uniones metálicas
ENS | Ensamblado mecánico | carpinterías, fachadas
ADH | Adherido | revestimientos con adhesivo
ANC | Anclado | fachadas ventiladas, piedra
PRY | Proyectado | hormigón lanzado, aislamiento
POS | Postensado / pretensado | losas, vigas
EXC | Excavación | movimiento de tierras
REL | Relleno y compactación
DEM | Demolición
IMR | Impresión 3D | construcción aditiva
TRA | Técnica tradicional / vernácula | bahareque, tapial, guadúa
FAM · Familias Revit | Nombre | Nota
Convención: <DISC>_<CAT>_<Descripción>_<Variante/Dimensión>_<Fabricante o GEN>. Tipos: <Ancho>x<Alto> o descripción corta. Ej.: A_PUE_Batiente-Simple_090x210_GEN.rfa; IE_LUM_Panel-LED_60x60_Philips.rfa; EM_EQM_Cuna-Neonatal_Estandar_GEN.rfa.
PUE | Puertas | 0D154 vanos · A_PUE_Corrediza-Doble_180x210_GEN
VEN | Ventanas | 0D154 · A_VEN_Proyectable_120x150_GEN
MRC | Muros cortina (paneles/montantes) | F_MRC_Panel-ACM_GEN
MOB | Mobiliario | 0D153 · AI_MOB_Escritorio_140x70_GEN
MSI | Mobiliario de sistemas / modulares | AI_MSI_Estacion-Trabajo_4P_GEN
CAS | Casework / muebles fijos | AI_CAS_Mueble-Cocina-Bajo_060_GEN
SAN | Aparatos sanitarios | 0D158 · IS_SAN_Inodoro-Tanque_GEN
ELD | Electrodomésticos | 0D159 · AI_ELD_Refrigeradora_GEN
LUM | Luminarias | 0D156 · IL_LUM_Downlight_Ø15_GEN
DEL | Dispositivos eléctricos | FZ_DEL_Tomacorriente-Doble_GEN
TAB | Tableros eléctricos | FZ_TAB_Distribucion_24C_GEN
EQM | Equipos mecánicos | MEC_EQM_Split-Ducto_36kBTU_GEN
TER | Terminales de aire | MEC_TER_Difusor-4V_60x60_GEN
ACC | Accesorios de tubería/ducto | IS_ACC_Valvula-Compuerta_GEN
ROC | Rociadores | CI_ROC_Colgante_K5.6_GEN
GAB | Gabinetes contra incendio | CI_GAB_Clase-II_GEN
DET | Detectores y alarmas | DI_DET_Humo-Fotoelectrico_GEN
CAM | Cámaras y dispositivos de seguridad | SEG_CAM_Domo_GEN
COMD | Dispositivos de comunicaciones | COM_COMD_Punto-Datos_GEN
EQE | Equipamiento especial | 0A4 · EQ_EQE_Campana-Industrial_GEN
EQD | Equipamiento médico | 0A41 · EM_EQD_Camilla-Pediatrica_GEN
VEG | Vegetación | 0D157 · AP_VEG_Arbol-Samán_GEN
ENT | Entourage (personas, vehículos) | E_ENT_Vehiculo-Sedan_GEN
COL | Columnas estructurales | 0D1511 · S_COL_Rectangular-HA_GEN
VIG | Vigas / armazón estructural | S_VIG_IPE_GEN
CIM | Cimentaciones | S_CIM_Plinto-Aislado_GEN
PRF | Perfiles | 0D1510 · S_PRF_Tubo-Rect_100x50_GEN
COB | Coberturas / cubiertas | 0D155 · A_COB_Panel-Metalico_GEN
ACB | Acabados / modelos de acabado | 0D1512 · A_ACB_Zocalo_10_GEN
GEN | Modelo genérico | 0D152 · Z_GEN_Hueco-Paso-MEP_GEN
ANO | Anotación / símbolos / etiquetas | 0D151 planimetría · Z_ANO_Etiqueta-Habitacion
CAJ | Cajetín / marco de plano | Z_CAJ_A1_Estudio
PAV | Paramétricas avanzadas | 0D1513 · A_PAV_Celosia-Parametrica_GEN
BAR | Barandas y pasamanos (tipos) | A_BAR_Vidrio-Inox_110
VIS · Vistas y láminas | Nombre | Nota
Láminas: <DISC>-<serie><nn> (A-101). Vistas: <TIPO>_<NIV/EJE>_<DISC>_<uso> (PLT_01_A_Presentacion). Las vistas de trabajo empiezan con 'TRB_' y no se colocan en planos.
x-0xx | Generales: carátula, índice, notas, simbología, implantación | A-001 carátula · A-002 índice
x-1xx | Plantas | A-101 planta baja, A-102 piso 1… · S-101 cimentación
x-2xx | Elevaciones / fachadas | A-201 fachada norte
x-3xx | Cortes / secciones | A-301 corte A-A
x-4xx | Plantas y cortes ampliados | A-401 baños tipo, escaleras
x-5xx | Detalles constructivos | A-501 detalles de fachada
x-6xx | Cuadros y tablas | A-601 puertas y ventanas
x-7xx | Cielos rasos / plantas reflejadas | A-701
x-8xx | Acabados, interiores y mobiliario | AI-801
x-9xx | Vistas 3D, perspectivas, isometrías | A-901 · IS-901 isometría
A- | Prefijo arquitectura | A-101
S- | Prefijo estructuras | S-201 armado de vigas
IS- | Prefijo sanitarias | IS-101 AFC planta baja
IE- | Prefijo eléctricas | IE-301 diagramas unifilares
MEC- | Prefijo mecánicas | MEC-101
CI- | Prefijo contra incendios | CI-101
PLT | Vista de planta | PLT_00_A_Presentacion
CRT | Vista de corte | CRT_A-A_A
ELEV | Vista de elevación | ELEV_Norte_A
DET | Vista de detalle | DET_Fachada-01_A
V3D | Vista 3D | V3D_Axonometria_Z
TRB | Vista de trabajo (no se imprime) | TRB_01_MEC_Coordinacion
PAR · Parámetros compartidos clave | Nombre | Nota
Archivo 0D12 PRM (.txt). Prefijo del estudio para evitar choques con parámetros de fabricante.
JCA_Proyecto | Código de proyecto (texto) | Información de proyecto
JCA_Originador | Código de originador (texto) | Información de proyecto
JCA_Volumen | Volumen/zona (texto) | todas las categorías
JCA_Estado | Estado CDE S0–CR (texto) | planos, información de proyecto
JCA_Revision | Revisión P/C (texto) | planos
JCA_Uniformat | Clasificación Uniformat II (texto) | tipos de todas las categorías
JCA_Rubro | Código de rubro de presupuesto (texto) | 5D
JCA_Material_Cod | Código de material de 3 letras (texto) | tipos
JCA_Proceso | Proceso constructivo (texto) | tipos
JCA_LOD | LOD del elemento (entero) | ejemplares
JCA_MEA | Autor responsable del elemento (texto) | ejemplares
JCA_Fase_Obra | Zona/fase de obra para 4D (texto) | ejemplares
JCA_Costo_Unit | Costo unitario (moneda) | tipos
JCA_Acabado_Piso | Código acabado piso (texto) | habitaciones
JCA_Acabado_Pared | Código acabado pared (texto) | habitaciones
JCA_Acabado_Cielo | Código acabado cielo (texto) | habitaciones
JCA_Zona | Zona funcional del programa (texto) | habitaciones/áreas
JCA_Resist_Fuego | Resistencia al fuego (texto, ej. RF-60) | muros, puertas
JCA_U_Valor | Transmitancia U (W/m²K) | muros, ventanas, cubiertas
JCA_SHGC | Factor solar (número) | ventanas, muros cortina
JCA_Carbono | Carbono incorporado (kgCO2e/unidad) | tipos · ISO 22057
JCA_Fabricante | Fabricante (texto) | tipos · COBie
JCA_Modelo | Modelo (texto) | tipos · COBie
JCA_Serie | Número de serie (texto) | ejemplares · as-built
JCA_Garantia | Duración de garantía (texto) | tipos · COBie
JCA_Mant_Frecuencia | Frecuencia de mantenimiento (texto) | equipos · 7D
JCA_Vida_Util | Vida útil esperada (años) | tipos · 7D
JCA_Accesible | Cumple accesibilidad NTE INEN (sí/no) | puertas, baños, rampas
COL · Colores de disciplina | Nombre | Nota
Colores sugeridos para filtros de vista, Navisworks y federado (HEX). Consistentes en todos los proyectos.
A | Arquitectura | #BDBDBD gris claro
AI | Interiores / mobiliario | #D7B98E beige
AP | Paisajismo | #6BAF5B verde
E | Entorno | #E0E0E0 gris muy claro
S | Estructuras | #8C8C8C gris hormigón
F | Fachadas / muros cortina | #7FB3D5 celeste
EQ | Equipamiento especial | #F5B041 naranja claro
MEC | Mecánicas HVAC — suministro | #2E86C1 azul
MER | Mecánicas HVAC — retorno/extracción | #AF7AC5 violeta
AFC | Agua fría | #00BCD4 cian
ACA | Agua caliente | #E74C3C rojo claro
DV | Desagüe y ventilación | #8D6E63 marrón
ALL | Aguas lluvias | #1ABC9C turquesa
IL | Iluminación | #F4D03F amarillo
FZ | Fuerza / bandejas | #F39C12 naranja
CI | Contra incendios | #C0392B rojo
GAS | Gas | #F1C40F amarillo intenso
GM | Gases medicinales | #27AE60 verde (oxígeno), ver norma de colores de gases
COM | Comunicaciones | #16A085 verde azulado
SEG | Seguridad | #34495E azul oscuro
V | Transporte vertical | #5D6D7E gris azulado
CLH | Interferencia abierta | #FF00FF magenta